## I
I. | Химически реактиви
№ | Наименование | Мярка | Количество | Търговско наименование | Производител | Каталожен номер | Баркод идентификатор* | Брой в опаковка
Хемостаза
Реактиви за Апарати STA Compact и STA Revolution - бар кодирани или еквивалентни
1 | Протромбиново време - реактив | мл | 3600
2 | АПТТ | мл | 1800
3 | Фибриноген liquid | мл | 960
4 | Тромбиново време | мл | 480
5 | Почистващ разтвор | мл | 450000
6 | АТ ІІІ | мл | 336
7 | Протеин Ц | мл | 21
8 | Протеин Ес | мл | 14
9 | АПСР/ ф.V Лайден | мл | 40
10 | Хепарин /UFH-LMWH/ | мл | 16
11 | Фон Вилебранд фактор | мл | 20
12 | Антиплазмин | мл | 8
13 | Систем контрол Н+П | мл | 360
14 | Калциев двухлорид | мл | 2880
15 | Десорб У. | мл | 21600
16 | Кювети-еквивалентни за СТА компакт | бр | 72000
17 | Оурен-вероналов буфер | мл | 2880
18 | Фактор ІІ | мл | 6
19 | Фактор XIIІ | мл | 2
20 | Фактор V | мл | 30
21 | Фактор VII | мл | 30
22 | Фактор VIII | мл | 12
23 | Фактор IX | мл | 12
24 | Фактор X | мл | 12
25 | Фактор XI | мл | 6
26 | Фактор XII | мл | 6
27 | ФФВ калибратор | мл | 6
28 | Уникалибратор | мл | 24
29 | Куолити HBPM/LMWH | мл | 24
30 | Калибратор HBPM/LMWH | мл | 4
31 | Лиатест Д - Димер | мл | 540
32 | Лиатест контрол | мл | 48
33 | ФДП | мл | 1.3
34 | Фибрин мономер | мл | 1.6
35 | Магнитни бъркалки | бр | 10
36 | Apixaban калибратор | мл | 12
37 | Apixaban контрол | мл | 3
38 | Rivaroxaban калибратор | мл | 12
39 | Rivaroxaban контрол | мл | 6
40 | Liquid Anti Xa 4 | мл | 24
Оферираните медицински изделия и консумативи трябва да отговарят на изискванията, определени в Техническата спецификация, която е неразделна част от настоящата документация за участие.
а/ предлаганите медицински изделия отговарят на изискванията на ЗМИ; /това изискване се отнася само за оферирани реактиви и консумативи по чл.2 и чл.3 от ЗМИ/
б) сертификати за качество и декларация за съответствие на оферираните медицински изделия, в съответствие с изискванията на чл.14 от ЗМИ, както и нанесена "СЕ" маркировка, в съответствие с изискванията на чл.15 от ЗМИ; Не представяме сертификати за качество и декларация за съответствие за реактивите/консумативите, които са предназначени за научно-изследователски цели /For research use only/, като за тях представяме декларация от производителя, че съответния/ните реактиви/консумативи е/са предназначени за научно-изследователски цели или за профилактика или за поддръжка на апаратурата, които не са медицински изделия.
в) да имат проспекти на български език с всички технически показатели и параметри на предлаганите продукти и указания за употреба.
*Забележка: В колона „Баркод идентификатор“ следва да се попълнят цифрите или буквите, съответстващи на баркод символите, които са в машинно четим формат. При затруднение за попълване на баркода на оферирания продукт при подготовка на техническото и ценовото предложение, участникът може да отбележи в колона „Баркод идентификатор“ наличието или липса на баркод с „да“ или „не“, като в забележка към документа да декларира, че ако бъде избран за изпълнител на обществената поръчка, ще предостави ценовото си предложение /Приложение към договора/ с нанесените данни за баркод идентификатор /в приложимите случаи/.

## II
II. | Реактиви за кръвен анализ
№ | Наименование | Мярка | Количество | Търговско наименование | Производител | Каталожен номер | Баркод идентификатор* | Брой в опаковка
Реактиви за хем. анализатор Celldyn 3700 - затворена система или еквивалентни
1 | Дилуент | л | 1200
2 | Детергент | л | 600
3 | Слаб лизиращ р-р | л | 600
4 | Хемоглобин лайз | л | 40
5 | Ензимен поч. р-р- 2х 50мл | мл | 600
6 | Контролна кръв три нива за Cell Dyn х 2,5 мл или еквивалентни | мл | 90
РЕАГЕНТИ за Sapphire или еквивалентни
7 | ДИЛУЕНТ/ШИИТ РЕАГЕНТ | л | 4400
8 | БЕЛИ КРЪВНИ КЛЕТКИ -РЕАГЕНТ А | л | 456
9 | БЕЛИ КРЪВНИ КЛЕТКИ -РЕАГЕНТ Б | л | 36.48
10 | ХЕМОГЛОБИН РЕАГЕНТ | л | 768
11 | РЕТИКУЛОЦИТ РЕАГЕНТ | тест | 100
12 | РЕТИКУЛОЦИТ ДВЕ-НИВА КОНТРОЛ | бр | 8
Реактиви, консумативи и контроли за CD 1800 хем анализатор или еквивалентни
13 | Дилуент | л | 1800
14 | Детергент | л | 1000
15 | Циан-фри лизант | л | 45.6
16 | Ензим почистващ р-р | мл | 400
17 | Три нива контроли | мл | 120
Оферираните медицински изделия и консумативи трябва да отговарят на изискванията, определени в Техническата спецификация, която е неразделна част от настоящата документация за участие.
а/ предлаганите медицински изделия отговарят на изискванията на ЗМИ; /това изискване се отнася само за оферирани реактиви и консумативи по чл.2 и чл.3 от ЗМИ/
б) сертификати за качество и декларация за съответствие на оферираните медицински изделия, в съответствие с изискванията на чл.14 от ЗМИ, както и нанесена "СЕ" маркировка, в съответствие с изискванията на чл.15 от ЗМИ; Не представяме сертификати за качество и декларация за съответствие за реактивите/консумативите, които са предназначени за научно-изследователски цели /For research use only/, като за тях представяме декларация от производителя, че съответния/ните реактиви/консумативи е/са предназначени за научно-изследователски цели или за профилактика или за поддръжка на апаратурата, които не са медицински изделия.
в) да имат проспекти на български език с всички технически показатели и параметри на предлаганите продукти и указания за употреба.
*Забележка: В колона „Баркод идентификатор“ следва да се попълнят цифрите или буквите, съответстващи на баркод символите, които са в машинно четим формат. При затруднение за попълване на баркода на оферирания продукт при подготовка на техническото и ценовото предложение, участникът може да отбележи в колона „Баркод идентификатор“ наличието или липса на баркод с „да“ или „не“, като в забележка към документа да декларира, че ако бъде избран за изпълнител на обществената поръчка, ще предостави ценовото си предложение /Приложение към договора/ с нанесените данни за баркод идентификатор /в приложимите случаи/.

## III
III. | Затворена система за вземане на кръв
№ | Наименование | Мярка | Количество | Търговско наименование | Производител | Каталожен номер | Баркод идентификатор* | Брой в опаковка
1 | игли 08/40 20-22G | бр | 60000
2 | игли с визуализираща камера | бр | 20000
3 | епруветки-серум /гел/ от 4 мл | бр | 40000
4 | епруветки - плазма /LH/ -4мл | бр | 40000
5 | епруветки - плазма /Na Citrat 0.129 M/ 2мл ; 3 мл. | бр | 45000
6 | епруветки ЕДТА -3мл;2 мл. | бр | 60000
7 | епруветки /ESR/ Na Citrate 0.129 M/- 1.2 мл, с предоставяне на апарат за автоматично отчитане | бр | 30000
8 | епруветки /Sodium fluoride/Potassium oxalate/ - 2.0 мл; | бр | 2500
10 | холдер - за игли без предпазител | бр | 20000
11 | холдер - за игли с предпазител | бр | 40000
12 | луер адаптори | бр | 30000
13 | острие за накапване /ДКК/ | бр | 600
14 | микроепруветки ЕДТА с капилярка | бр | 6000
15 | микроепруветки серум /гел/ с капилярка | бр | 3000
16 | микроепруветки /ESR/ - пипета и статив | бр | 1500
17 | микроепруветки /Sodium fluoride/Potassium oxalate/ | бр | 1000
18 | епруветки - плазма /NaH/ - до 5мл; | бр | 1000
19 | затворена с-ма за вземане на кръв - игли с крилца 21-23G | бр | 500
20 | автоматични ланцети -единични с различна дълбочина на убождане | бр | 10000
21 | епруветки ЕДТА - 6мл | бр | 2500
22 | есмарх (турникет) | бр | 200
Участникът предоставя за безвъзмездно ползване апарат за отчитане.
Оферираните медицински изделия и консумативи трябва да отговарят на изискванията, определени в Техническата спецификация, която е неразделна част от настоящата документация за участие.
а/ предлаганите медицински изделия отговарят на изискванията на ЗМИ; /това изискване се отнася само за оферирани реактиви и консумативи по чл.2 и чл.3 от ЗМИ/
б) сертификати за качество и декларация за съответствие на оферираните медицински изделия, в съответствие с изискванията на чл.14 от ЗМИ, както и нанесена "СЕ" маркировка, в съответствие с изискванията на чл.15 от ЗМИ; Не представяме сертификати за качество и декларация за съответствие за реактивите/консумативите, които са предназначени за научно-изследователски цели /For research use only/, като за тях представяме декларация от производителя, че съответния/ните реактиви/консумативи е/са предназначени за научно-изследователски цели или за профилактика или за поддръжка на апаратурата, които не са медицински изделия.
в) да имат проспекти на български език с всички технически показатели и параметри на предлаганите продукти и указания за употреба.
*Забележка: В колона „Баркод идентификатор“ следва да се попълнят цифрите или буквите, съответстващи на баркод символите, които са в машинно четим формат. При затруднение за попълване на баркода на оферирания продукт при подготовка на техническото и ценовото предложение, участникът може да отбележи в колона „Баркод идентификатор“ наличието или липса на баркод с „да“ или „не“, като в забележка към документа да декларира, че ако бъде избран за изпълнител на обществената поръчка, ще предостави ценовото си предложение /Приложение към договора/ с нанесените данни за баркод идентификатор /в приложимите случаи/.

## IV
IV. | Консумативи за ротационен тромбеластограф
№ | Наименование | Мярка | Количество | Търговско наименование | Производител | Каталожен номер | Баркод идентификатор* | Брой в опаковка
за Тромбеластограф ROTEG /затворена с-ма/ или еквивалентни
1 | Реагент APTEM | мл | 500
2 | Реагент EXTEM | мл | 2000
3 | Реагент FIBTEM | мл | 750
4 | Реагент HEPTEM | мл | 490
5 | Реагент INTEM | мл | 1700
6 | Реагент STARTEM | мл | 1500
7 | Връхчета за авт. пипета 320 мл. | бр. | 1920
8 | Контейнер /пин & къп/ | бр. | 1000
9 | Контрола ROTROL N | мл | 5
Оферираните медицински изделия и консумативи трябва да отговарят на изискванията, определени в Техническата спецификация, която е неразделна част от настоящата документация за участие.
а/ предлаганите медицински изделия отговарят на изискванията на ЗМИ; /това изискване се отнася само за оферирани реактиви и консумативи по чл.2 и чл.3 от ЗМИ/
б) сертификати за качество и декларация за съответствие на оферираните медицински изделия, в съответствие с изискванията на чл.14 от ЗМИ, както и нанесена "СЕ" маркировка, в съответствие с изискванията на чл.15 от ЗМИ; Не представяме сертификати за качество и декларация за съответствие за реактивите/консумативите, които са предназначени за научно-изследователски цели /For research use only/, като за тях представяме декларация от производителя, че съответния/ните реактиви/консумативи е/са предназначени за научно-изследователски цели или за профилактика или за поддръжка на апаратурата, които не са медицински изделия.
в) да имат проспекти на български език с всички технически показатели и параметри на предлаганите продукти и указания за употреба.
*Забележка: В колона „Баркод идентификатор“ следва да се попълнят цифрите или буквите, съответстващи на баркод символите, които са в машинно четим формат. При затруднение за попълване на баркода на оферирания продукт при подготовка на техническото и ценовото предложение, участникът може да отбележи в колона „Баркод идентификатор“ наличието или липса на баркод с „да“ или „не“, като в забележка към документа да декларира, че ако бъде избран за изпълнител на обществената поръчка, ще предостави ценовото си предложение /Приложение към договора/ с нанесените данни за баркод идентификатор /в приложимите случаи/.

## V
V. | Консумативи за анализ на урина
№ | Наименование | Мярка | Количество | Търговско наименование | Производител | Каталожен номер | Баркод идентификатор* | Брой в опаковка
Консумативи за полуавтоматичен уринен анализатор Урисис 1100 или еквивалентни
1 | Контролни тест ленти | бр. | 50
2 | Комбур UX | бр. | 5000
Тест ленти за анализ на урина
3 | Eквивалентни за Meditron gunior II / затворена с-ма/ - 10 параметра | бр. | 20000
4 | Тест ленти - мануално определяне - 10 параметра | бр. | 500
5 | Еквивалентни за Meditron gunior II / затворена с-ма/ - контрол тест М | бр. | 50
6 | Тест за окултно кървене | тест | 300
Оферираните медицински изделия и консумативи трябва да отговарят на изискванията, определени в Техническата спецификация, която е неразделна част от настоящата документация за участие.
а/ предлаганите медицински изделия отговарят на изискванията на ЗМИ; /това изискване се отнася само за оферирани реактиви и консумативи по чл.2 и чл.3 от ЗМИ/
б) сертификати за качество и декларация за съответствие на оферираните медицински изделия, в съответствие с изискванията на чл.14 от ЗМИ, както и нанесена "СЕ" маркировка, в съответствие с изискванията на чл.15 от ЗМИ; Не представяме сертификати за качество и декларация за съответствие за реактивите/консумативите, които са предназначени за научно-изследователски цели /For research use only/, като за тях представяме декларация от производителя, че съответния/ните реактиви/консумативи е/са предназначени за научно-изследователски цели или за профилактика или за поддръжка на апаратурата, които не са медицински изделия.
в) да имат проспекти на български език с всички технически показатели и параметри на предлаганите продукти и указания за употреба.
*Забележка: В колона „Баркод идентификатор“ следва да се попълнят цифрите или буквите, съответстващи на баркод символите, които са в машинно четим формат. При затруднение за попълване на баркода на оферирания продукт при подготовка на техническото и ценовото предложение, участникът може да отбележи в колона „Баркод идентификатор“ наличието или липса на баркод с „да“ или „не“, като в забележка към документа да декларира, че ако бъде избран за изпълнител на обществената поръчка, ще предостави ценовото си предложение /Приложение към договора/ с нанесените данни за баркод идентификатор /в приложимите случаи/.

## VI
VI. | Консумативи и реактиви за „ARCHITECT ci 8200” - апарат за изследване на хормони, метаболизъм, микроелементи, молекулярно - биологични показатели, спешна диагностика на сърдечни маркери и други допълнителни тестове или еквивалентни
No | Наименование | Мярка | Количество | Търговско наименование | Производител | Каталожен номер | Баркод идентификатор* | Брой в опаковка
Реактиви за имунохимичен анализатор Architect ci 8200 или еквивалентни - модул клинична химия
1 | Immunoglobulin M | тест | 1119
2 | Prealbumin | тест | 242
3 | Transferrin | тест | 3910
4 | Digoxin | тест | 450
5 | Phenytoin | тест | 300
6 | Carbamazepine | тест | 300
7 | Valproic Acid | тест | 180
8 | LDL Cholesterol Liquid Direct | тест | 900
9 | CYSTATIN C | тест | 500
10 | Glycated HB A1c | тест | 3000
11 | Microalbumin | тест | 500
12 | HDL Ultra | тест | 14400
13 | CALCIUM RGT | тест | 9000
14 | CREATININE 1875 Т | тест | 37500
15 | GLUCOSE 1500 Т | тест | 45000
16 | ALPHA-AMYL PANCREAT | тест | 296
17 | ALPHA-HBDH UV LIQUID | тест | 274
18 | CK-MB LIQUID | тест | 15000
19 | CRP Vario | тест | 32880
20 | Ferritin | тест | 448
21 | IgE | тест | 345
22 | Ammonia UV Liquid | тест | 243
23 | Ceruloplasmin | тест | 177
24 | CHOLINESTERASE | тест | 1254
25 | Copper | тест | 325
26 | IRON PLASMA CLAIM | тест | 9180
27 | Myoglobin | тест | 167
28 | Albumin BCG 2607 T | тест | 15642
29 | Alkaline Phosphatase | тест | 10500
30 | Alanine Aminotrasferase | тест | 25347
31 | AMYLASE | тест | 10000
32 | Cholesterol | тест | 21224
33 | Creatinine Kinase | тест | 18750
34 | Gamma-Glutamyl Transferase | тест | 15000
35 | Lactate Dehydrogenase | тест | 13000
36 | MAGNESIUM 1000 Т | тест | 20000
37 | PHOSPHOROUS | тест | 5600
38 | Total Protein | тест | 18110
39 | Triglyceride | тест | 24256
40 | UREA 1500 Т | тест | 30000
41 | URIC ACID 1300 Т | тест | 15600
42 | Urine/CSF Protein | тест | 209
43 | Lipase | тест | 2334
44 | Aspartate Aminotranferase | тест | 25347
45 | Lipoprotein [a] | тест | 96
46 | TOTAL BILIRUBIN | тест | 19250
47 | Direct Bilirubin | тест | 14000
48 | CREATININE ENZYMATIC | тест | 750
49 | Acid Phosphatase | тест | 623
50 | Apolipoprotein A1 | тест | 243
51 | Apolipoprotein B | тест | 243
52 | Complement C3 | тест | 558
53 | Complement C4 | тест | 558
54 | Immunoglobulin A | тест | 1119
55 | Immunoglobulin G | тест | 1164
56 | CC TDM Multiconstituent Calibrator | мл | 35
57 | RDX Lipid Multiconst CAL | мл | 12
58 | ICT Serum Calibrator | мл | 200
59 | ICT Urine Calibrator | мл | 100
60 | Multiconstituent Calibrator | мл | 150
61 | Bilirubin Calibrator | мл | 30
62 | Urine/CSF Protein Calibrator | мл | 25
63 | Specific Proteins MCC | мл | 10
64 | CYSTATIN C Calibrator | мл | 2
65 | HbA1C Calibrator | мл | 25.6
66 | Microalbumin Calibrator | мл | 10
67 | Lipase Calibrator | мл | 6
68 | Prealbumin Calibrator | мл | 5
69 | CK-MB Calibrator | мл | 6
70 | CRP Calibrator Set | мл | 56
71 | Clin Chem Calibrator | мл | 12
72 | Plasma Proteins Calibrator | мл | 4
73 | CYSTATIN C CONTROL SET | мл | 2
74 | HbA1c CONTROL | мл | 12
75 | MICROALBUMIN CONTROL | мл | 8
76 | CK-MB CONTROL | мл | 12
77 | CLIN CHEM CONTROL 1 | мл | 60
78 | CLIN CHEM CONTROL 2 | мл | 60
79 | FERRITIN / MYOGLOBIN / IgE CONTROL 1,2 | мл | 12
80 | AMMONIA CONTROLS 1,2,3 | мл | 15
81 | IMMUNO CONTROL Set (1 & 2) | мл | 12
82 | Lp(a) CONTROL 1,2 | мл | 6
83 | ICT INT Reference Solution | л | 48
84 | Concentrated ICT Sample Diluent | мл | 2160
85 | ICT Cleaning Fluid | мл | 270
86 | Water Bath Additive | л | 3
87 | Acid Wash Solution | л | 40
88 | Alkaline Wash Solution | л | 40
89 | ICT Module | бр | 3
90 | Detergent A | л | 30
91 | Detergent B | л | 0.8
92 | Reagent Probe Tubing | бр | 1
93 | Reagent Probe (both are the same) | бр | 4
94 | Sample Probe Tubing | бр | 1
95 | Sample Probe | бр | 3
96 | Aero/c8000 Cuvette Wiper | бр | 2
97 | Aero/c8000 Reference/Wash Solution Line Filter | бр | 1
98 | Aero/c8000 Source Lamp | бр | 6
99 | Aero/c8000 Cuvette drying tip | бр | 2
100 | Aero/c8000 Mixer | бр | 3
101 | Aero/c8000 ICT Probe | бр | 1
102 | Aero/c8000 O-Ring ICT | бр | 2
103 | Small Reagent Cartridge Adapter | бр | 10
104 | 20 mL Reagent Cartridge Adapter | бр | 10
105 | Reagent Probe Tubing B | бр | 1
106 | Sample Probe Tubing | бр | 1
107 | Reagent Probe R1 A/R2B | бр | 1
108 | Reagent Probe Tubing A | бр | 1
109 | Reagent Probe R1 B/R2A | бр | 1
110 | Nozzle Cleaning Wire | бр | 2
Реактиви за имунохимичен анализатор Architect ci 8200 или еквивалентни - модул имунохимия
111 | BNP RGT 100T | тест | 500
112 | BNP CAL | мл | 24
113 | AS HOMOCYSTEIN RGT 100 T | тест | 100
114 | AS HOMOCYSTEIN CAL | мл | 21.6
115 | MYOGLOBIN RGT 100T | тест | 200
116 | MYOGLOBIN CAL | мл | 24
117 | MYOGLOBIN CTL | мл | 18
118 | CKMB RGT 100T | тест | 200
119 | CKMB CAL | мл | 18
120 | TROPONIN-I RGT 500 T | тест | 7500
121 | TROPONIN CAL | мл | 48
122 | TROPONIN CTL | мл | 72
123 | AFP 2 RGT 100 T | тест | 1000
124 | AFP CAL | мл | 48
125 | CA 125 II RGT | тест | 2000
126 | CA 125 CAL | мл | 48
127 | CA 15-3 RGT 500 T | тест | 2000
128 | CA 15-3 CAL | мл | 48
129 | CA 19-9 RGT XR 500 T | тест | 3000
130 | CA 19-9 XR CAL | мл | 48
131 | CEA 2 RGT 400 T | тест | 3200
132 | CEA 2 CAL | мл | 16
133 | CYFRA RGT 100T | тест | 100
134 | CYFRA CAL | мл | 24
135 | CYFRA CTL | мл | 24
136 | HE4 RGT 100 T | тест | 100
137 | HE4 CAL | мл | 24
138 | HE4 CTL | мл | 24
139 | DS PRO GRP RGT 100 T | тест | 100
140 | DS PRO GRP CAL | мл | 24
141 | DS PRO GRP CTL | мл | 48
142 | FREE PSA RGT 400 T | тест | 4000
143 | FREE PSA CAL | мл | 16
144 | TOTAL PSA RGT 500 T | тест | 5000
145 | TOTAL PSA CAL | мл | 16
146 | DS SCC RGT 100T | тест | 200
147 | DS SCC CAL | мл | 24
148 | DS SCC CTL | мл | 48
149 | ANTI TG RGT 400 T | тест | 2800
150 | ANTI TG CAL | мл | 48
151 | ANTI TG CTL | мл | 16
152 | ANTI TPO RGT 400 T | тест | 2800
153 | ANTI TPO CAL | мл | 48
154 | ANTI TPO CTL | мл | 16
155 | FREE T3 RGT 500 T | тест | 5000
156 | FREE T3 CAL | мл | 16
157 | FREE T3 CTL | мл | 48
158 | FREE T4 RGT 500 T | тест | 7000
159 | FREE T4 CAL | мл | 48
160 | FREE T4 CTL | мл | 48
161 | TSH RGT 500 T | тест | 13000
162 | TSH CAL | мл | 24
163 | TSH CTL | мл | 48
164 | BIO 25-OH VITAMIN D 500T | тест | 2000
165 | BIO 25-OH VITAMIN D CAL | мл | 48
166 | AS ANTI-CCP RGT 100 T | тест | 100
167 | AS ANTI-CCP CAL | мл | 25.8
168 | AS ANTI-CCP CTL | мл | 14
169 | B12 RGT 500 T | тест | 3000
170 | B12 CAL | мл | 48
171 | BIO C-PEPTIDE RGT100T | тест | 100
172 | BIO C-PEPTIDE CAL | мл | 24
173 | BIO C-PEPTIDE CTL | мл | 24
174 | CORTISOL RGT 100 T | тест | 300
175 | ARCHITECT CORTISOL CALS | мл | 24
176 | FERRITIN RGT 100 T | тест | 1000
177 | FERRITIN CAL | мл | 16
178 | FOLATE RGT 100 T RF | тест | 300
179 | FOLATE CAL RF | мл | 24
180 | FOLATE CTL RF | мл | 24
181 | FOLATE DIL RBC LYS RF | мл | 37.5
182 | FOLATE RBC LYSIS RF | мл | 4620
183 | ARCH FOLATE MANUAL DILUENT | мл | 4
184 | AS HBA1C RGT 100 Т | тест | 1800
185 | AS HBA1C CALIBRATOR | мл | 48
186 | AS HBA1C CTL | мл | 96
187 | DS INSULIN RGT 100T | тест | 1500
188 | DS INSULIN CAL | мл | 48
189 | BIO IPTH REAGENT 400 T | тест | 1600
190 | BIO IPTH CALIBRATOR | мл | 48
191 | BIO DHEAS RGT 100 T | тест | 200
192 | BIO DHEAS CAL | мл | 24
193 | BIO DHEAS CTL | мл | 24
194 | ESTRADIOL RGT 500 T | тест | 2500
195 | ESTRADIOL CAL | мл | 60
196 | FSH RGT 500 T | тест | 2000
197 | FSH CAL | мл | 16
198 | LH RGT 500 T | тест | 2000
199 | LH CAL KIT | мл | 48
200 | PROGESTERONE RGT 500 T | тест | 2000
201 | PROGESTERONE CAL | мл | 16
202 | PROGESTERONE MAN DIL | мл | 10
203 | PROLACTIN RGT 500 T | тест | 1500
204 | PROLACTIN CAL | мл | 16
205 | TESTOSTERONE RGT 100 T | тест | 700
206 | TESTOSTERONE CAL | мл | 48
207 | TOT BHCG RGT 500 T | тест | 1000
208 | TOTAL BHCG CAL | мл | 48
209 | CYCLOSPORINE RGT 100T | тест | 100
210 | CYCLOSPORINE CAL | мл | 31.5
211 | TACROLIMUS RGT 100T | тест | 1500
212 | TACROLIMUS CAL | мл | 63
213 | TP MULTICHEM WBT | мл | 72
214 | ICARBAMAZ RGT 100 T | тест | 100
215 | ICARBAMAZEPINE CAL | мл | 24
216 | BIO IDIGOXIN RGT 100T | тест | 100
217 | BIO IDIGOXIN CAL | мл | 24
218 | DS IPHENYTOIN RGT100T | тест | 100
219 | DS IPHENYTOIN CAL | мл | 24
220 | DS IVALPROIC ACID 100T RGT | тест | 100
221 | DS IVALPROIC ACID CAL | мл | 24
222 | TRIGGER SOL | л | 97.5
223 | PRE-TRIGG SOL | л | 78
224 | CON WASH BUFF | л | 390
225 | PROBE CONDITIONER | мл | 400
226 | REACT VESSELS | бр. | 100000
227 | SEPTUMS | бр. | 400
228 | SAMPLE CUPS | бр. | 25000
229 | BUFFER FILTER | бр. | 1
230 | MULTI ASSAY DILUENT | мл | 100
231 | TP MULTICHEM IA PLUS | мл | 420
232 | WASH ZONE PROBE | бр. | 1
233 | R WALL PRO FILTR | бр. | 1
234 | SENSOR LEVEL BUFFER | бр. | 1
235 | SENSOR LEVEL TRIGGER | бр. | 1
236 | SENSOR LVL PRE-TRIGGER | бр. | 1
237 | TUBING/SENS WZ | бр. | 8
238 | ARCH BRAHMS PCT RGT 100T | бр. | 2000
239 | ARCH BRAHMS PCT CTRL | бр. | 72
240 | ARCH BRAHMS PCT CAL | бр. | 48
241 | NGAL reagent | тест | 100
242 | NGAL cal | мл | 24
243 | NGAL control | мл | 24
244 | Vancomicin reagent | тест | 200
245 | Vancomicin cal | мл | 24
Оферираните медицински изделия и консумативи трябва да отговарят на изискванията, определени в Техническата спецификация, която е неразделна част от настоящата документация за участие.
а/ предлаганите медицински изделия отговарят на изискванията на ЗМИ; /това изискване се отнася само за оферирани реактиви и консумативи по чл.2 и чл.3 от ЗМИ/
б) сертификати за качество и декларация за съответствие на оферираните медицински изделия, в съответствие с изискванията на чл.14 от ЗМИ, както и нанесена "СЕ" маркировка, в съответствие с изискванията на чл.15 от ЗМИ; Не представяме сертификати за качество и декларация за съответствие за реактивите/консумативите, които са предназначени за научно-изследователски цели /For research use only/, като за тях представяме декларация от производителя, че съответния/ните реактиви/консумативи е/са предназначени за научно-изследователски цели или за профилактика или за поддръжка на апаратурата, които не са медицински изделия.
в) да имат проспекти на български език с всички технически показатели и параметри на предлаганите продукти и указания за употреба.
г) документ от производителя, удостоверяващ, че оферираните реактиви и консумативи са приложими за клинико-химичен модул и модул имунохимия на анализатор „ARCHITECT ci 8200”
*Забележка: В колона „Баркод идентификатор“ следва да се попълнят цифрите или буквите, съответстващи на баркод символите, които са в машинно четим формат. При затруднение за попълване на баркода на оферирания продукт при подготовка на техническото и ценовото предложение, участникът може да отбележи в колона „Баркод идентификатор“ наличието или липса на баркод с „да“ или „не“, като в забележка към документа да декларира, че ако бъде избран за изпълнител на обществената поръчка, ще предостави ценовото си предложение /Приложение към договора/ с нанесените данни за баркод идентификатор /в приложимите случаи/.

## VII
VII. | Реактиви за Агрегометър Multiplate /затворена с-ма/ или еквивалентни
№ | Наименование | Мярка | Количество | Търговско наименование | Производител | Каталожен номер | Баркод идентификатор* | Брой в опаковка
1 | Еквивалентен на Multiplate -measuring cells, 6x5x5 | бр | 600
2 | Electronic pipette incl. pipetteholder | бр | 1
3 | ASPI-test 1.0ml Arachidonic Acid, incl. 5 micro test tubes for aliquotation | тест | 270
4 | ADP-test 1.0ml ADP, incl. 5 micro test tubes for aliquotation | тест | 270
5 | COL-test 1.0ml Collagen, incl. 5 micro test tubes for aliquotation | тест | 90
6 | RISTO-test 1.0ml Ristocetin, incl. 5 micro test tubes for aliquotation | тест | 20
7 | TRAP-test 1.0ml Trap-6, incl. 5 micro test tubes for aliquotation | тест | 45
8 | ASA control 1 x 1.0ml Acetylic Salicylic Acid 20mg/ml, incl. 5 micro test tubes | тест | 45
9 | Vacuum Blood collection tubes - Vacuplus Hirudin Silicon coated 3ml | бр. | 700
10 | GpIIbIIIa-Antagonist 50µg/ml 3 x 0.5ml | тест | 135
Оферираните медицински изделия и консумативи трябва да отговарят на изискванията, определени в Техническата спецификация, която е неразделна част от настоящата документация за участие.
а/ предлаганите медицински изделия отговарят на изискванията на ЗМИ; /това изискване се отнася само за оферирани реактиви и консумативи по чл.2 и чл.3 от ЗМИ/
б) сертификати за качество и декларация за съответствие на оферираните медицински изделия, в съответствие с изискванията на чл.14 от ЗМИ, както и нанесена "СЕ" маркировка, в съответствие с изискванията на чл.15 от ЗМИ; Не представяме сертификати за качество и декларация за съответствие за реактивите/консумативите, които са предназначени за научно-изследователски цели /For research use only/, като за тях представяме декларация от производителя, че съответния/ните реактиви/консумативи е/са предназначени за научно-изследователски цели или за профилактика или за поддръжка на апаратурата, които не са медицински изделия.
в) да имат проспекти на български език с всички технически показатели и параметри на предлаганите продукти и указания за употреба.
*Забележка: В колона „Баркод идентификатор“ следва да се попълнят цифрите или буквите, съответстващи на баркод символите, които са в машинно четим формат. При затруднение за попълване на баркода на оферирания продукт при подготовка на техническото и ценовото предложение, участникът може да отбележи в колона „Баркод идентификатор“ наличието или липса на баркод с „да“ или „не“, като в забележка към документа да декларира, че ако бъде избран за изпълнител на обществената поръчка, ще предостави ценовото си предложение /Приложение към договора/ с нанесените данни за баркод идентификатор /в приложимите случаи/.

## VIII
VIII. | Лабораторни реактиви
№ | Наименование | Мярка | Количество | Търговско наименование | Производител | Каталожен номер | Баркод идентификатор* | Брой в опаковка
1 | АЦЕТОН ХЧ | л | 20
2 | СОЛНА КИСЕЛИНА ДИМЯЩА 37% ХЧ | л | 3
3 | АЗОТНА КИСЕЛИНА 65% ХЧ | л | 3
4 | СЯРНА КИСЕЛИНА 95-97% ХЧ | л | 3
5 | ДИЕТИЛЕТЕР ХЧ | л | 6
6 | ЕТАНОЛ 96% ЧЗА | л | 600
7 | ИЗОАМИЛОВ АЛКОХОЛ (ИЗОМЕРНА СМЕС) ХЧ | л | 1
8 | ЕТАНОЛ (ETИЛОВ АЛКОХОЛ) АБСОЛЮТЕН ХЧ | л | 600
9 | ЕТАНОЛ ЧЗА 70 % | л | 201
10 | КСИЛОЛ ХИСТОЛОГИЧЕН ХЧ | л | 600
11 | ПАРАФИН НА ГРАНУЛИ ТЕМПЕРАТУРА НА ТОПЕНЕ 65 С - 58 С | кг | 250
12 | ФОРМАЛДЕХИД РАЗТВОР НАЙ-МАЛКО 37% СТАБИЛИЗ. С ОКОЛО 10% МЕТАНОЛ | л | 20
13 | ФОРМАЛДЕХИД РАЗТВОР 4% БУФЕРИРАН (pH 6.9), ЗА ХИСТОЛОГИЯ | л | 50
14 | ФОРМАЛДЕХИД РАЗТВОР 10 % БУФЕРИРАН (pH 6.9), ЗА ХИСТОЛОГИЯ | л | 500
15 | ЛЕПИЛО ЗА ПОКРИВНИ СТЪКЛА НА ОСНОВАТА НА КСИЛОЛ, ОПАКОВКА ДО 500 МЛ | мл | 2000
16 | ЛЕПИЛО ЗА ПОКРИВНИ СТЪКЛА (СРЕДА ЗА ВКЛЮЧВАНЕ НА МАТЕРИАЛА ЗА МИКРОСКОПИЯ), (заместващ покривното стъкло) | мл | 2000
17 | НАБОР ЗА ОЦВЕТЯВАНЕ PAS ЗА МИКРОСКОПИЯ (2 x 500 ml) | сет | 1
18 | СЕТ С РАЗТВОР НА АЛЦИАНОВО СИНЬО И ЧЕРВЕНО ЗА МИКРОСКОПИЯ | сет | 2
19 | НАБОР ЗА ОЦВЕТЯВАНЕ ПО ГОМОРИ С МЕТЕНАМИН ЗА МИКРОСКОПИЯ | сет | 1
20 | РАЗТВОР ПО ДЖИЛ III (МОДИФИЦИРАН) НА ХЕМАТОКСИЛИН ЗА МИКРОСКОПИЯ | мл | 5000
21 | НАБОР ЗА ОЦВЕТЯВАНЕ ПО ВАН ГИЗОН ЗА МИКРОСКОПИЯ | сет | 1
22 | НАБОР ЗА ОЦВЕТЯВАНЕ ПО ВАЙГЕРТ ЗА МИКРОСКОПИЯ | сет | 1
23 | НАБОР ЗА ОЦВЕТЯВАНЕ ПО МАСОН-ГОЛДНЕР ЗА МИКРОСКОПИЯ | сет | 1
24 | РАЗТВОР ПО ГИМЗА ОТ АЗУР-ЕОЗИН И МЕТИЛЕНОВО СИНЬО ЗА МИКРОСКОПИЯ | мл | 7000
25 | РАЗТВОР ПО МЕЙ-ГРЮНВАЛД ОТ ЕОЗИН И МЕТИЛЕНОВО СИНЬО ЗА МИКРОСКОПИЯ | л | 7
26 | ВОДЕН РАЗТВОР НА ЕОЗИН G ЗА МИКРОСКОПИЯ (0,5%) | мл | 3000
27 | РАЗТВОР ПО МАЙЕР ХЕМАЛАУН ЗА МИКРОСКОПИЯ | мл | 500
28 | КИТ ЗА ОЦВЕТЯВАНЕ СЪС СРЕБРО ПО WARTHIN-STARRY | бр | 1
29 | НАБОР ЗА ОЦВЕТЯВАНЕ НА АМИЛОИД С КОНГО ЧЕРВЕНО ПО ХИГМАН | сет | 1
Бои за микроскопско изследване на кръвни натривки и ретикулоцити
30 | Бром-крезол блау | мл | 500
31 | Мей-Грюнвалд за микроскопия (с метанол), плътност 0,79 кг/л | л | 15
32 | Гимза за микроскопия плътност 0,99 кг/л | л | 23
33 | Фосфатен буфер рН=7.0 | л | 1
Течна хроматография Финиган
34 | Метанол за течна хроматография - градиент | л | 27
35 | Ацетонитрил за течна хроматография - градиент | л | 20
Оферираните медицински изделия и консумативи трябва да отговарят на изискванията, определени в Техническата спецификация, която е неразделна част от настоящата документация за участие.
а/ предлаганите медицински изделия отговарят на изискванията на ЗМИ; /това изискване се отнася само за оферирани реактиви и консумативи по чл.2 и чл.3 от ЗМИ/
б) сертификати за качество и декларация за съответствие на оферираните медицински изделия, в съответствие с изискванията на чл.14 от ЗМИ, както и нанесена "СЕ" маркировка, в съответствие с изискванията на чл.15 от ЗМИ; Не представяме сертификати за качество и декларация за съответствие за реактивите/консумативите, които са предназначени за научно-изследователски цели /For research use only/, като за тях представяме декларация от производителя, че съответния/ните реактиви/консумативи е/са предназначени за научно-изследователски цели или за профилактика или за поддръжка на апаратурата, които не са медицински изделия.
в) да имат проспекти на български език с всички технически показатели и параметри на предлаганите продукти и указания за употреба.
*Забележка: В колона „Баркод идентификатор“ следва да се попълнят цифрите или буквите, съответстващи на баркод символите, които са в машинно четим формат. При затруднение за попълване на баркода на оферирания продукт при подготовка на техническото и ценовото предложение, участникът може да отбележи в колона „Баркод идентификатор“ наличието или липса на баркод с „да“ или „не“, като в забележка към документа да декларира, че ако бъде избран за изпълнител на обществената поръчка, ще предостави ценовото си предложение /Приложение към договора/ с нанесените данни за баркод идентификатор /в приложимите случаи/.

## IX
IX. | Различни медицински уреди и изделия
№ | Наименование | Мярка | Количество | Търговско наименование | Производител | Каталожен номер | Баркод идентификатор* | Брой в опаковка
1 | Дунапренови подложки за хистологични касети | бр | 6000
2 | Пластмасови плаки за изливане/различни размери | бр | 50
4 | Контейнери за биопсични/опертивни материали - 10 мл | бр | 2000
5 | Контейнери за биопсични/опертивни материали - 20 мл | бр | 2000
6 | Контейнери за биопсични/опертивни материали - 30 мл | бр | 2000
7 | Контейнери за биопсични/опертивни материали - 50 мл | бр | 1000
8 | Контейнери за биопсични материали - 125 мл | бр | 1000
9 | Контейнери за биопсични материали - 250 мл | бр | 300
10 | Контейнери за биопсични материали - 500 мл | бр | 200
11 | Контейнери за биопсични материали - 1000 мл | бр | 200
12 | Контейнери за биопсични материали - 2500 мл | бр | 100
13 | Контейнери за биопсични материали - 5000 мл | бр | 50
14 | Сет за цитология и гефрир от 3 кутии | бр | 2
15 | Оцветяващ сет за предметни стъкла от 12 кутии | бр | 1
16 | Кутии за оцветителен сет | бр | 6
17 | Кошничка за 26 предметни стъкла | бр | 5
18 | Пластмасови касети за парафин - 15 х 15 х 5 | бр | 500
19 | Пластмасови касети за парафин - 24 х 24 х 5 | бр | 500
20 | Пластмасови касети за парафин - 30 х 24 х 5 | бр | 500
21 | Пластмасови касети за парафин - 37 х 24 х 5 | бр | 500
22 | Микротомни ножчета нисък профил (disposable blades) | бр | 1500
30 | Среда за замразяващ микротом, синя, водоразтворима, опаковка до 200 мл | мл | 600
31 | Декалцинираща течност за големи биопсии, опаковка до 1 л | л | 4
32 | Табли за 20 бр препарати, пластмасови, устойчиви на хистологични реактиви | бр | 60
33 | Касети хистологични със странични прорези за по-добра обмяна на реактивите, 45 ° наклон на повърхността за надписване | бр | 5000
34 | Касети биопсични със странични прорези и наклонени странични стени под тъп ъгъл за по-добра обмяна на реактивите, 0.67 мм отвори | бр | 4000
35 | Касети биопсични със странични прорези и наклонени странични стени под тъп ъгъл за по-добра обмяна на реактивите, 0.26 мм отвори | бр | 3000
Оферираните медицински изделия и консумативи трябва да отговарят на изискванията, определени в Техническата спецификация, която е неразделна част от настоящата документация за участие.
а/ предлаганите медицински изделия отговарят на изискванията на ЗМИ; /това изискване се отнася само за оферирани реактиви и консумативи по чл.2 и чл.3 от ЗМИ/
б) сертификати за качество и декларация за съответствие на оферираните медицински изделия, в съответствие с изискванията на чл.14 от ЗМИ, както и нанесена "СЕ" маркировка, в съответствие с изискванията на чл.15 от ЗМИ; Не представяме сертификати за качество и декларация за съответствие за реактивите/консумативите, които са предназначени за научно-изследователски цели /For research use only/, като за тях представяме декларация от производителя, че съответния/ните реактиви/консумативи е/са предназначени за научно-изследователски цели или за профилактика или за поддръжка на апаратурата, които не са медицински изделия.
в) да имат проспекти на български език с всички технически показатели и параметри на предлаганите продукти и указания за употреба.
*Забележка: В колона „Баркод идентификатор“ следва да се попълнят цифрите или буквите, съответстващи на баркод символите, които са в машинно четим формат. При затруднение за попълване на баркода на оферирания продукт при подготовка на техническото и ценовото предложение, участникът може да отбележи в колона „Баркод идентификатор“ наличието или липса на баркод с „да“ или „не“, като в забележка към документа да декларира, че ако бъде избран за изпълнител на обществената поръчка, ще предостави ценовото си предложение /Приложение към договора/ с нанесените данни за баркод идентификатор /в приложимите случаи/.

## X
X. | Стъклени изделия с лабораторна употреба
№ | Наименование | Мярка | Количество | Търговско наименование | Производител | Каталожен номер | Баркод идентификатор* | Брой в опаковка
1 | Мерителни колби-25 мл | бр | 2
2 | Мерителни колби-50 мл | бр | 2
3 | Мерителни колби-100мл | бр | 2
4 | Мерителни колби-250 мл | бр | 2
5 | Бехерови чаши-100 мл | бр | 6
6 | Бехерови чаши-250мл | бр | 11
7 | Бехерови чаши-500мл | бр | 6
8 | Бехерови чаши-1000мл | бр | 2
9 | Лабораторни цилиндри-250 мл | бр | 5
10 | Стъклени цилиндри, неградуирани със стойка | бр | 10
12 | Епруветки стъклени 8см/1см | бр | 100
13 | Епруветки с шлиф 10мл | бр | 50
14 | Епруветки с шлиф 25мл | бр | 50
15 | Стъклени петрита с капак ф93мм, дълб. 20мм | бр | 100
16 | Стъклени петрита с капак ф140мм, дълб. 20мм | бр | 5
18 | Спиртни лампи- стъклени | бр | 12
19 | Стъклени кювети за предметни стъкла, вертикални с капаци тип Хелендау | бр | 10
20 | Стъклени вани с размери 200 х 100 х 100 мм /дълж., шир. и вис./ | бр | 20
21 | Стъклени вани с размери 80 х 60 х 150 мм /дълж., шир. и вис./ | бр | 20
23 | Покривни стъкла - 18 x 18 mm | бр | 100
23 | Покривни стъкла - 20 x 20 mm | бр | 1000
17 | Покривни стъкла - 20x30мм | бр | 4000
24 | Покривни стъкла - 22 x 22 mm | бр | 2000
24 | Покривни стъкла - 24 x 24 mm | бр | 5000
25 | Покривни стъкла - 24 x 32 mm | бр | 4000
26 | Покривни стъкла - 24 x 40 mm | бр | 7000
27 | Покривни стъкла - 24 x 50 mm | бр | 10000
28 | Покривни стъкла - 24 x 60 mm | бр | 10000
29 | Предметни стъкла - двойно матирани | бр | 20000
11 | Предметни стъкла - с шлифован край | бр | 14000
13 | Предметни стъкла - 7,5 x 2,5 см | бр | 1000
Оферираните медицински изделия и консумативи трябва да отговарят на изискванията, определени в Техническата спецификация, която е неразделна част от настоящата документация за участие.
а/ предлаганите медицински изделия отговарят на изискванията на ЗМИ; /това изискване се отнася само за оферирани реактиви и консумативи по чл.2 и чл.3 от ЗМИ/
б) сертификати за качество и декларация за съответствие на оферираните медицински изделия, в съответствие с изискванията на чл.14 от ЗМИ, както и нанесена "СЕ" маркировка, в съответствие с изискванията на чл.15 от ЗМИ; Не представяме сертификати за качество и декларация за съответствие за реактивите/консумативите, които са предназначени за научно-изследователски цели /For research use only/, като за тях представяме декларация от производителя, че съответния/ните реактиви/консумативи е/са предназначени за научно-изследователски цели или за профилактика или за поддръжка на апаратурата, които не са медицински изделия.
в) да имат проспекти на български език с всички технически показатели и параметри на предлаганите продукти и указания за употреба.
*Забележка: В колона „Баркод идентификатор“ следва да се попълнят цифрите или буквите, съответстващи на баркод символите, които са в машинно четим формат. При затруднение за попълване на баркода на оферирания продукт при подготовка на техническото и ценовото предложение, участникът може да отбележи в колона „Баркод идентификатор“ наличието или липса на баркод с „да“ или „не“, като в забележка към документа да декларира, че ако бъде избран за изпълнител на обществената поръчка, ще предостави ценовото си предложение /Приложение към договора/ с нанесените данни за баркод идентификатор /в приложимите случаи/.

## XI
XI. | Пластмасови продукти за лабораторна употреба
№ | Наименование | Мярка | Количество | Търговско наименование | Производител | Каталожен номер | Баркод идентификатор* | Брой в опаковка
1 | Стативи за епруветки, пластмасови, прозрачни, с ширина на отвора 1,8см-2,0см, за два реда епруветки, с дъно, по 10 на ред | бр | 20
2 | Стативи за епруветки, пластмасови, прозрачни, с ширина на отвора 1,8см-2,0см, за три реда епруветки, с дъно, по 10 на ред | бр | 20
3 | Статив за микроцентрофужки Епендорф | бр | 3
4 | Пластмасови петрита за еднократна употреба, стерилни ф 60 мм | бр | 2500
5 | Микроцентрофужни епруветки тип "Епендорф"-1,5 мл | бр | 30500
6 | Контейнери за урина, стерилни с обем 15мл | бр | 3500
7 | Пипети "Пастьор" | бр | 17500
8 | Петрита за еднократна употреба с диам. 90 мм, стерилни | бр | 10000
9 | Контейнери за течни материали с обем 50 мл. - стерилни, индивидуално опаковани | бр | 10000
10 | Контейнери за фецес за еднократна употреба с лъжичка и обем 15 мл.- стерилни, плътна пластмаса, индивидуално опаковани | бр | 1500
11 | Контейнери за храчки за еднократна употреба и обем 30 мл.- стерилни, индивидуално опаковани | бр | 1500
12 | Пластмасови епруветки с диам. 11 мм и дължина 45 мм | бр | 500
13 | Стативи за пластмасови епруветки с диам. 11 мм и дължина 45 мм | бр | 5
14 | Йозе- пластмаса, стерилно, за еднократна употреба | бр | 30000
15 | Шпатула на Дигралски за разсяване на материал-стерилна, индивидуално опакована | бр | 5000
16 | Автоматична пипета - вариабилна 0-20 мкл | бр | 4
17 | Автоматична пипета - вариабилна 0-200 мкл | бр | 4
18 | Автоматична пипета - 100 мкл | бр | 4
19 | Автоматична пипета - 50 мкл | бр | 4
20 | Връхчета за авт. пипети с обем до 0,1мл-жълти | бр | 40000
21 | Връхчета за авт. пипети с обем до 1мл-сини | бр | 15000
22 | Връхчета за авт. пипети с обем 0,2мл | бр | 16000
23 | Връхчета за авт. пипети до 0,1мл - стерилни | бр | 1000
24 | Връхчета за автоматична пипета 0,1-10 мкл - бели | бр | 4000
25 | Пластмасови центрофужни епруветки с диам. 16 мм и дължина 100 мм | бр | 2500
26 | Класьори за съхранение на микроскопски препарати | бр | 10
27 | Стативи за епруветки ø12 x 75мм | бр | 10
28 | Стативи за епруветки ø16 x 100мм | бр | 10
Оферираните медицински изделия и консумативи трябва да отговарят на изискванията, определени в Техническата спецификация, която е неразделна част от настоящата документация за участие.
а/ предлаганите медицински изделия отговарят на изискванията на ЗМИ; /това изискване се отнася само за оферирани реактиви и консумативи по чл.2 и чл.3 от ЗМИ/
б) сертификати за качество и декларация за съответствие на оферираните медицински изделия, в съответствие с изискванията на чл.14 от ЗМИ, както и нанесена "СЕ" маркировка, в съответствие с изискванията на чл.15 от ЗМИ; Не представяме сертификати за качество и декларация за съответствие за реактивите/консумативите, които са предназначени за научно-изследователски цели /For research use only/, като за тях представяме декларация от производителя, че съответния/ните реактиви/консумативи е/са предназначени за научно-изследователски цели или за профилактика или за поддръжка на апаратурата, които не са медицински изделия.
в) да имат проспекти на български език с всички технически показатели и параметри на предлаганите продукти и указания за употреба.
*Забележка: В колона „Баркод идентификатор“ следва да се попълнят цифрите или буквите, съответстващи на баркод символите, които са в машинно четим формат. При затруднение за попълване на баркода на оферирания продукт при подготовка на техническото и ценовото предложение, участникът може да отбележи в колона „Баркод идентификатор“ наличието или липса на баркод с „да“ или „не“, като в забележка към документа да декларира, че ако бъде избран за изпълнител на обществената поръчка, ще предостави ценовото си предложение /Приложение към договора/ с нанесените данни за баркод идентификатор /в приложимите случаи/.

## XII
XII. | Реактиви за кръстосано типизиране на кръвна група по системата АВО
№ | Наименование | Мярка | Количество | Търговско наименование | Производител | Каталожен номер | Баркод идентификатор* | Брой в опаковка
Спецификации: Тест-серумите да бъдат моноклонални IgM, за бърз аглутинационен тест на стъкло от един производител
1 | Моноклонален тест-серум анти-А | мл | 120
2 | Моноклонален тест-серум анти-В | мл | 120
3 | Моноклонален тест-серум анти-АВ | мл | 120
4 | Тест еритроцити за определяне на кръвни групи в мануална техника по кръстосан метод А1, А2, В, О 3- 5% суспенсия, комплект 4х10 мл. | комплект | 12
5 | Тест-реактив анти- А1 лектин, за бърз аглутинационен тест на стъкло | мл | 60
6 | Тест-реактив анти- Н | мл | 10
Оферираните медицински изделия и консумативи трябва да отговарят на изискванията, определени в Техническата спецификация, която е неразделна част от настоящата документация за участие.
а/ предлаганите медицински изделия отговарят на изискванията на ЗМИ; /това изискване се отнася само за оферирани реактиви и консумативи по чл.2 и чл.3 от ЗМИ/
б) сертификати за качество и декларация за съответствие на оферираните медицински изделия, в съответствие с изискванията на чл.14 от ЗМИ, както и нанесена "СЕ" маркировка, в съответствие с изискванията на чл.15 от ЗМИ; Не представяме сертификати за качество и декларация за съответствие за реактивите/консумативите, които са предназначени за научно-изследователски цели /For research use only/, като за тях представяме декларация от производителя, че съответния/ните реактиви/консумативи е/са предназначени за научно-изследователски цели или за профилактика или за поддръжка на апаратурата, които не са медицински изделия.
в) да имат проспекти на български език с всички технически показатели и параметри на предлаганите продукти и указания за употреба.
*Забележка: В колона „Баркод идентификатор“ следва да се попълнят цифрите или буквите, съответстващи на баркод символите, които са в машинно четим формат. При затруднение за попълване на баркода на оферирания продукт при подготовка на техническото и ценовото предложение, участникът може да отбележи в колона „Баркод идентификатор“ наличието или липса на баркод с „да“ или „не“, като в забележка към документа да декларира, че ако бъде избран за изпълнител на обществената поръчка, ще предостави ценовото си предложение /Приложение към договора/ с нанесените данни за баркод идентификатор /в приложимите случаи/.

## XIII
XIII. | Тест-реагенти за моноклонални IgM, за бърз аглутинационен тест на стъкло, от един производител
№ | Наименование | Мярка | Количество | Търговско наименование | Производител | Каталожен номер | Баркод идентификатор* | Брой в опаковка
1 | Моноклонален тест-серум анти-D | мл | 120
2 | Моноклонален тест-серум анти-D; втора хибридомна линия | мл | 60
3 | Моноклонален тест-серум анти-C | мл | 10
4 | Моноклонален тест-серум анти-c | мл | 10
5 | Моноклонален тест-серум анти-E | мл | 10
6 | Моноклонален тест-серум анти-e | мл | 10
7 | Моноклонален тест-серум анти-Kell | мл | 10
8 | Моноклонален тест-серум анти-Cw | мл | 10
9 | Тест серум анти-Kpa | мл | 2
10 | Тест-серум анти-k (Cellano) | мл | 2
11 | Rh контролна среда | мл | 20
Оферираните медицински изделия и консумативи трябва да отговарят на изискванията, определени в Техническата спецификация, която е неразделна част от настоящата документация за участие.
а/ предлаганите медицински изделия отговарят на изискванията на ЗМИ; /това изискване се отнася само за оферирани реактиви и консумативи по чл.2 и чл.3 от ЗМИ/
б) сертификати за качество и декларация за съответствие на оферираните медицински изделия, в съответствие с изискванията на чл.14 от ЗМИ, както и нанесена "СЕ" маркировка, в съответствие с изискванията на чл.15 от ЗМИ; Не представяме сертификати за качество и декларация за съответствие за реактивите/консумативите, които са предназначени за научно-изследователски цели /For research use only/, като за тях представяме декларация от производителя, че съответния/ните реактиви/консумативи е/са предназначени за научно-изследователски цели или за профилактика или за поддръжка на апаратурата, които не са медицински изделия.
в) да имат проспекти на български език с всички технически показатели и параметри на предлаганите продукти и указания за употреба.
*Забележка: В колона „Баркод идентификатор“ следва да се попълнят цифрите или буквите, съответстващи на баркод символите, които са в машинно четим формат. При затруднение за попълване на баркода на оферирания продукт при подготовка на техническото и ценовото предложение, участникът може да отбележи в колона „Баркод идентификатор“ наличието или липса на баркод с „да“ или „не“, като в забележка към документа да декларира, че ако бъде избран за изпълнител на обществената поръчка, ще предостави ценовото си предложение /Приложение към договора/ с нанесените данни за баркод идентификатор /в приложимите случаи/.

## XIV
XIV. | Тест реагенти за типизиране на кръвногрупова система Kidd, от един производител
№ | Наименование | Мярка | Количество | Търговско наименование | Производител | Каталожен номер | Баркод идентификатор* | Брой в опаковка
1 | Тест-серум анти-Jka | мл | 2
2 | Тест-серум анти-Jkb | мл | 2
Оферираните медицински изделия и консумативи трябва да отговарят на изискванията, определени в Техническата спецификация, която е неразделна част от настоящата документация за участие.
а/ предлаганите медицински изделия отговарят на изискванията на ЗМИ; /това изискване се отнася само за оферирани реактиви и консумативи по чл.2 и чл.3 от ЗМИ/
б) сертификати за качество и декларация за съответствие на оферираните медицински изделия, в съответствие с изискванията на чл.14 от ЗМИ, както и нанесена "СЕ" маркировка, в съответствие с изискванията на чл.15 от ЗМИ; Не представяме сертификати за качество и декларация за съответствие за реактивите/консумативите, които са предназначени за научно-изследователски цели /For research use only/, като за тях представяме декларация от производителя, че съответния/ните реактиви/консумативи е/са предназначени за научно-изследователски цели или за профилактика или за поддръжка на апаратурата, които не са медицински изделия.
в) да имат проспекти на български език с всички технически показатели и параметри на предлаганите продукти и указания за употреба.
*Забележка: В колона „Баркод идентификатор“ следва да се попълнят цифрите или буквите, съответстващи на баркод символите, които са в машинно четим формат. При затруднение за попълване на баркода на оферирания продукт при подготовка на техническото и ценовото предложение, участникът може да отбележи в колона „Баркод идентификатор“ наличието или липса на баркод с „да“ или „не“, като в забележка към документа да декларира, че ако бъде избран за изпълнител на обществената поръчка, ще предостави ценовото си предложение /Приложение към договора/ с нанесените данни за баркод идентификатор /в приложимите случаи/.

## XV
XV. | Тест реагенти за типизиране на кръвногрупова система Duffy, от един производител
№ | Наименование | Мярка | Количество | Търговско наименование | Производител | Каталожен номер | Баркод идентификатор* | Брой в опаковка
1 | Тест-серум анти-Fya | мл | 2
2 | Тест-серум анти-Fyb | мл | 2
Оферираните медицински изделия и консумативи трябва да отговарят на изискванията, определени в Техническата спецификация, която е неразделна част от настоящата документация за участие.
а/ предлаганите медицински изделия отговарят на изискванията на ЗМИ; /това изискване се отнася само за оферирани реактиви и консумативи по чл.2 и чл.3 от ЗМИ/
б) сертификати за качество и декларация за съответствие на оферираните медицински изделия, в съответствие с изискванията на чл.14 от ЗМИ, както и нанесена "СЕ" маркировка, в съответствие с изискванията на чл.15 от ЗМИ; Не представяме сертификати за качество и декларация за съответствие за реактивите/консумативите, които са предназначени за научно-изследователски цели /For research use only/, като за тях представяме декларация от производителя, че съответния/ните реактиви/консумативи е/са предназначени за научно-изследователски цели или за профилактика или за поддръжка на апаратурата, които не са медицински изделия.
в) да имат проспекти на български език с всички технически показатели и параметри на предлаганите продукти и указания за употреба.
*Забележка: В колона „Баркод идентификатор“ следва да се попълнят цифрите или буквите, съответстващи на баркод символите, които са в машинно четим формат. При затруднение за попълване на баркода на оферирания продукт при подготовка на техническото и ценовото предложение, участникът може да отбележи в колона „Баркод идентификатор“ наличието или липса на баркод с „да“ или „не“, като в забележка към документа да декларира, че ако бъде избран за изпълнител на обществената поръчка, ще предостави ценовото си предложение /Приложение към договора/ с нанесените данни за баркод идентификатор /в приложимите случаи/.

## XVI
XVI. | Тест реагенти за типизиране на кръвногрупова система MNS, от един производител
№ | Наименование | Мярка | Количество | Търговско наименование | Производител | Каталожен номер | Баркод идентификатор* | Брой в опаковка
1 | Тест-серум анти-M | мл | 2
2 | Тест-серум анти-N | мл | 2
3 | Тест-серум анти-S | мл | 2
4 | Тест-серум анти-s | мл | 2
Оферираните медицински изделия и консумативи трябва да отговарят на изискванията, определени в Техническата спецификация, която е неразделна част от настоящата документация за участие.
а/ предлаганите медицински изделия отговарят на изискванията на ЗМИ; /това изискване се отнася само за оферирани реактиви и консумативи по чл.2 и чл.3 от ЗМИ/
б) сертификати за качество и декларация за съответствие на оферираните медицински изделия, в съответствие с изискванията на чл.14 от ЗМИ, както и нанесена "СЕ" маркировка, в съответствие с изискванията на чл.15 от ЗМИ; Не представяме сертификати за качество и декларация за съответствие за реактивите/консумативите, които са предназначени за научно-изследователски цели /For research use only/, като за тях представяме декларация от производителя, че съответния/ните реактиви/консумативи е/са предназначени за научно-изследователски цели или за профилактика или за поддръжка на апаратурата, които не са медицински изделия.
в) да имат проспекти на български език с всички технически показатели и параметри на предлаганите продукти и указания за употреба.
*Забележка: В колона „Баркод идентификатор“ следва да се попълнят цифрите или буквите, съответстващи на баркод символите, които са в машинно четим формат. При затруднение за попълване на баркода на оферирания продукт при подготовка на техническото и ценовото предложение, участникът може да отбележи в колона „Баркод идентификатор“ наличието или липса на баркод с „да“ или „не“, като в забележка към документа да декларира, че ако бъде избран за изпълнител на обществената поръчка, ще предостави ценовото си предложение /Приложение към договора/ с нанесените данни за баркод идентификатор /в приложимите случаи/.

## XVII
XVII. | Тест реагенти за типизиране на кръвногрупови системи Lewis и P, от един производител
№ | Наименование | Мярка | Количество | Търговско наименование | Производител | Каталожен номер | Баркод идентификатор* | Брой в опаковка
1 | Моноклонален тест-серум анти-Lea | мл | 4
2 | Моноклонален тест-серум анти-Leb | мл | 2
3 | Тест-серум анти-P1 | мл | 2
Оферираните медицински изделия и консумативи трябва да отговарят на изискванията, определени в Техническата спецификация, която е неразделна част от настоящата документация за участие.
а/ предлаганите медицински изделия отговарят на изискванията на ЗМИ; /това изискване се отнася само за оферирани реактиви и консумативи по чл.2 и чл.3 от ЗМИ/
б) сертификати за качество и декларация за съответствие на оферираните медицински изделия, в съответствие с изискванията на чл.14 от ЗМИ, както и нанесена "СЕ" маркировка, в съответствие с изискванията на чл.15 от ЗМИ; Не представяме сертификати за качество и декларация за съответствие за реактивите/консумативите, които са предназначени за научно-изследователски цели /For research use only/, като за тях представяме декларация от производителя, че съответния/ните реактиви/консумативи е/са предназначени за научно-изследователски цели или за профилактика или за поддръжка на апаратурата, които не са медицински изделия.
в) да имат проспекти на български език с всички технически показатели и параметри на предлаганите продукти и указания за употреба.
*Забележка: В колона „Баркод идентификатор“ следва да се попълнят цифрите или буквите, съответстващи на баркод символите, които са в машинно четим формат. При затруднение за попълване на баркода на оферирания продукт при подготовка на техническото и ценовото предложение, участникът може да отбележи в колона „Баркод идентификатор“ наличието или липса на баркод с „да“ или „не“, като в забележка към документа да декларира, че ако бъде избран за изпълнител на обществената поръчка, ще предостави ценовото си предложение /Приложение към договора/ с нанесените данни за баркод идентификатор /в приложимите случаи/.

## XVIII
XVIII. | Тест реагенти за типизиране на кръвногруповa система Luthera, от един производител
№ | Наименование | Мярка | Количество | Търговско наименование | Производител | Каталожен номер | Баркод идентификатор* | Брой в опаковка
1 | Тест-серум анти-Lua | мл | 2
2 | Тест-серум анти-Lub | мл | 2
Оферираните медицински изделия и консумативи трябва да отговарят на изискванията, определени в Техническата спецификация, която е неразделна част от настоящата документация за участие.
а/ предлаганите медицински изделия отговарят на изискванията на ЗМИ; /това изискване се отнася само за оферирани реактиви и консумативи по чл.2 и чл.3 от ЗМИ/
б) сертификати за качество и декларация за съответствие на оферираните медицински изделия, в съответствие с изискванията на чл.14 от ЗМИ, както и нанесена "СЕ" маркировка, в съответствие с изискванията на чл.15 от ЗМИ; Не представяме сертификати за качество и декларация за съответствие за реактивите/консумативите, които са предназначени за научно-изследователски цели /For research use only/, като за тях представяме декларация от производителя, че съответния/ните реактиви/консумативи е/са предназначени за научно-изследователски цели или за профилактика или за поддръжка на апаратурата, които не са медицински изделия.
в) да имат проспекти на български език с всички технически показатели и параметри на предлаганите продукти и указания за употреба.
*Забележка: В колона „Баркод идентификатор“ следва да се попълнят цифрите или буквите, съответстващи на баркод символите, които са в машинно четим формат. При затруднение за попълване на баркода на оферирания продукт при подготовка на техническото и ценовото предложение, участникът може да отбележи в колона „Баркод идентификатор“ наличието или липса на баркод с „да“ или „не“, като в забележка към документа да декларира, че ако бъде избран за изпълнител на обществената поръчка, ще предостави ценовото си предложение /Приложение към договора/ с нанесените данни за баркод идентификатор /в приложимите случаи/.

## XIX
XIX. | Тест реагенти за колонно-хемаглутинационна техника, от един производител, съвместими със специализирана апаратура за колонно-аглутинационна техника: DiaMed Centrifuge 12 S II, DiaMed Incubator 37 S I или еквивалентни
№ | Наименование | Мярка | Количество | Търговско наименование | Производител | Каталожен номер | Баркод идентификатор* | Брой в опаковка
1 | Папаин разтвор готов за употреба | мл | 40
2 | Бромелин разтвор готов за употреба | мл | 500
3 | Среда с ниска йонна сила (LISS) | мл | 2500
4 | Панел тест-еритроцити 0,8 % суспенсия за скрининг за антиеритроцитни антитела - готови за работа, комплект 3x10мл. | комплект | 6
5 | Панел ензимнообработени тест-еритроцити 0,8 % суспенсия за скрининг за антиертироцитни антитела - готови за работа, комплект 3x10мл. | комплект | 6
6 | Панел тест-еритроцити 3% суспенсия за скрининг за антиертироцитни антитела, комплект 3x10мл. | комплект | 4
7 | Панел тест-еритроцити 0,8 % суспенсия за идентификация на антиеритроцитни антитела - готови за работа, комплект 11x4мл. | комплект | 4
8 | Панел папаинизирани тест-еритроцити 0,8 % суспенсия за идентификация на антиеритроцитни антитела - готови за работа, комплект 11x4мл. | комплект | 4
9 | Карти с моноклонални тест- серуми за определяне на Rh фенотип и Кell антиген | бр. | 72
10 | Карти за директен /индиректен антиглобулинов тест - натоварени с поливалентен антиглобулинов тест-серум | бр. | 1200
11 | Карти за директен диференциран антиглобулинов тест натоварени с анти-IgG и анти-комплементарен тест-серуми | бр. | 72
12 | Карти за директен диференциран антиглобулинов тест с анти-IgG; анти-IgM; анти-IgA и антикомплементарен тест-серуми | бр. | 24
13 | Карти натоварени с анти-IgG тест -серум | бр. | 60
14 | Карти неутрални за скрининг по аглутинационен метод, ензимен метод и изследване на студови аглутинини | бр. | 1200
15 | Карти комбинирани за скрининг по индиректен антиглобулинов и ензимен метод | бр. | 1200
16 | Карти за кръстосано изследване на съвместимост между еритроцитен концентрат/цялостна кръв и реципиент | бр. | 240
Оферираните медицински изделия и консумативи трябва да отговарят на изискванията, определени в Техническата спецификация, която е неразделна част от настоящата документация за участие.
а/ предлаганите медицински изделия отговарят на изискванията на ЗМИ; /това изискване се отнася само за оферирани реактиви и консумативи по чл.2 и чл.3 от ЗМИ/
б) сертификати за качество и декларация за съответствие на оферираните медицински изделия, в съответствие с изискванията на чл.14 от ЗМИ, както и нанесена "СЕ" маркировка, в съответствие с изискванията на чл.15 от ЗМИ; Не представяме сертификати за качество и декларация за съответствие за реактивите/консумативите, които са предназначени за научно-изследователски цели /For research use only/, като за тях представяме декларация от производителя, че съответния/ните реактиви/консумативи е/са предназначени за научно-изследователски цели или за профилактика или за поддръжка на апаратурата, които не са медицински изделия.
в) да имат проспекти на български език с всички технически показатели и параметри на предлаганите продукти и указания за употреба.
г) документ от производителя за съвместимост на оферираните реактиви със специализираната апаратура за колонно-аглутинационна техника: DiaMed Centrifuge 12 S II, DiaMed Incubator 37 S I
*Забележка: В колона „Баркод идентификатор“ следва да се попълнят цифрите или буквите, съответстващи на баркод символите, които са в машинно четим формат. При затруднение за попълване на баркода на оферирания продукт при подготовка на техническото и ценовото предложение, участникът може да отбележи в колона „Баркод идентификатор“ наличието или липса на баркод с „да“ или „не“, като в забележка към документа да декларира, че ако бъде избран за изпълнител на обществената поръчка, ще предостави ценовото си предложение /Приложение към договора/ с нанесените данни за баркод идентификатор /в приложимите случаи/.

## XX
XX. | Поликлонални човешки тест реактиви
№ | Наименование | Мярка | Количество | Търговско наименование | Производител | Каталожен номер | Баркод идентификатор* | Брой в опаковка
1 | Тест- серум анти-D; поликлонален човешки | мл | 20
2 | Тест- серум анти-с; поликлонален човешки | мл | 5
3 | Тест- серум анти-е; поликлонален човешки | мл | 5
Оферираните медицински изделия и консумативи трябва да отговарят на изискванията, определени в Техническата спецификация, която е неразделна част от настоящата документация за участие.
а/ предлаганите медицински изделия отговарят на изискванията на ЗМИ; /това изискване се отнася само за оферирани реактиви и консумативи по чл.2 и чл.3 от ЗМИ/
б) сертификати за качество и декларация за съответствие на оферираните медицински изделия, в съответствие с изискванията на чл.14 от ЗМИ, както и нанесена "СЕ" маркировка, в съответствие с изискванията на чл.15 от ЗМИ; Не представяме сертификати за качество и декларация за съответствие за реактивите/консумативите, които са предназначени за научно-изследователски цели /For research use only/, като за тях представяме декларация от производителя, че съответния/ните реактиви/консумативи е/са предназначени за научно-изследователски цели или за профилактика или за поддръжка на апаратурата, които не са медицински изделия.
в) да имат проспекти на български език с всички технически показатели и параметри на предлаганите продукти и указания за употреба.
*Забележка: В колона „Баркод идентификатор“ следва да се попълнят цифрите или буквите, съответстващи на баркод символите, които са в машинно четим формат. При затруднение за попълване на баркода на оферирания продукт при подготовка на техническото и ценовото предложение, участникът може да отбележи в колона „Баркод идентификатор“ наличието или липса на баркод с „да“ или „не“, като в забележка към документа да декларира, че ако бъде избран за изпълнител на обществената поръчка, ще предостави ценовото си предложение /Приложение към договора/ с нанесените данни за баркод идентификатор /в приложимите случаи/.

## XXI
XXI. | Контролни реактиви и реактиви за изследване в мануална техника
№ | Наименование | Мярка | Количество | Търговско наименование | Производител | Каталожен номер | Баркод идентификатор* | Брой в опаковка
1 | Инертен АВ серум | мл | 20
2 | Папаин готов разтвор за работа в мануална техника. | мл | 40
3 | Среда с ниска йонна сила (LISS) - готова за работа | мл | 1000
4 | Поливалентен антиглобулинов тест-серум, грийн | мл | 10
5 | Анти-IgG тест серум | мл | 10
6 | Анти-комплементарен тест серум | мл | 2
Оферираните медицински изделия и консумативи трябва да отговарят на изискванията, определени в Техническата спецификация, която е неразделна част от настоящата документация за участие.
а/ предлаганите медицински изделия отговарят на изискванията на ЗМИ; /това изискване се отнася само за оферирани реактиви и консумативи по чл.2 и чл.3 от ЗМИ/
б) сертификати за качество и декларация за съответствие на оферираните медицински изделия, в съответствие с изискванията на чл.14 от ЗМИ, както и нанесена "СЕ" маркировка, в съответствие с изискванията на чл.15 от ЗМИ; Не представяме сертификати за качество и декларация за съответствие за реактивите/консумативите, които са предназначени за научно-изследователски цели /For research use only/, като за тях представяме декларация от производителя, че съответния/ните реактиви/консумативи е/са предназначени за научно-изследователски цели или за профилактика или за поддръжка на апаратурата, които не са медицински изделия.
в) да имат проспекти на български език с всички технически показатели и параметри на предлаганите продукти и указания за употреба.
*Забележка: В колона „Баркод идентификатор“ следва да се попълнят цифрите или буквите, съответстващи на баркод символите, които са в машинно четим формат. При затруднение за попълване на баркода на оферирания продукт при подготовка на техническото и ценовото предложение, участникът може да отбележи в колона „Баркод идентификатор“ наличието или липса на баркод с „да“ или „не“, като в забележка към документа да декларира, че ако бъде избран за изпълнител на обществената поръчка, ще предостави ценовото си предложение /Приложение към договора/ с нанесените данни за баркод идентификатор /в приложимите случаи/.

## XXII
XXII. | Китове и консумативи за секвенатор GenomeLab™ GEXP или еквивалентни
№ | Наименование | Мярка | Количество за мярка | Търговско наименование | Производител | Каталожен номер | Баркод идентификатор* | Брой в опаковка
Китове за наличен секвенатор GenomeLab™ GEXP или еквивалентни
1 | Стартов пакет реактиви за инсталиране и калибриране на геномен анализатор "GenomeLab GeXP (Dual Rail)" или еквивалентен за анализите секвениране и фрагментен анализ, включващ: 2 бр набор за секвениране с дидеокси-терминиране, съвместим с апарат GenomeLab GeXP (Dual Rail) или еквивалентен, 3 бр. x 20 mL гел, 2 опк. сепариращ буфер 4 бр. в опк.; 2 бр. набор от 8 капиляри (33 cm); Тестова проба за проверка на секвенционната реакция; 2 бр. маркер за фрагментен анализ - 400; 2 бр. маркер за фрагментен анализ - 600; Тестова проба за проверка настройките на апарата за фрагментен анализ; 4 бр. x 6.0 mL разтвор за зареждане на пробите; 1 пакет 96 ямкови плаки за проби (25 бр.); 1 пакет 96-ямкови плаки за буфер (100 бр.) | кит | 1
2 | Стартов пакет реактиви за инсталиране и калибриране на геномен анализатор "GenomeLab GeXP (Dual Rail)" или еквивалентен за работа с анaлиз генна експресия, включващ: 1 бр набор от реагенти необходими за мониториране на експресионния профил на 24 референтни човешки гена, 2 бр набор за секвениране с дидеокси-терминиране, съвместим с апарат GenomeLab GeXP (Dual Rail) или еквивалентен, ДНК - полимераза, 2 бр. x 20 mL гел, 1 опк. сепариращ буфер 4 бр. в опк. , 2 бр. набор от 8 капиляри (33 cm), Тестова проба за проверка на секвенционната реакция, 2 бр. маркер за фрагментен анализ - 600, Тестова проба за проверка настройките на апарата за фрагментен анализ, 4 бр. x 6.0 mL разтвор за зареждане на пробите, 1 пакет 96 ямкови плаки за проби (25 бр.), 1 пакет 96-ямкови плаки за буфер (100 бр.) | кит | 1
3 | Набор за пречистване на PCR продукти, Обем: 5 ml, Принцип на разделяне: магнитни частици; Пречистените продукти са подходящи за провеждане на PCR, генотипиране (SNP), секвениране (по Сангер и NGS), клониране и др., за 140 пречиствания | кит | 6
4 | Кит за пречистване на секвенционни реакции, работещ на принцип обратима имобилизация с твърда фаза, базиран на магнитни частици, съвместим с технологията на секвениране на апарат GenomeLab™ GEXP или еквивалентен, Oбем: 8 ml | кит | 4
5 | Гел за разделяне на фрагменти, за 8-канален капилярен арей за GenomeLab GeXP или еквивалентен; подходящ за ДНК секвениране, фрагментен анализ и генна експресия | мл | 100
6 | Набор за секвениране с белязани стоп дидезоксирибонуклеотиди, Наборът съдържа: - Master Mix - pUC18 контролна матрица или еквивалентна, 47 секвениращ праймер, - 1.6pmol/μL или 1.6μM - гликоген (20mg/mL) - минерално масло - разтвор за нанасяне на пробите | кит | 10
7 | Буфер за разделяне на проби - Съвместим с набор за секвениране за 8- канален капилярен арей за ДНК секвениране със система за генетичен анализ GeXP или еквивалентен, Флакон с капкомер | ml | 960
8 | Буфер за нанасяне на проби - за секвениране, фрагментен анализ и генна експресия | мл | 120
9 | Молекулен маркер 400 бази за фрагментен анализ - за анализ на фрагменти до 400 бази - включва: минерално олио - за 96 р-ии - съдържа ДНК фрагменти белязани с WellRED флуресцентни маркери със следните размери: 60, 70, 80, 90, 100, 120, 140, 160, 180, 190, 200, 220, 240, 260, 280, 300, 320, 340, 360, 380, 400, и 420 нуклеотида. | кит | 6
10 | Молекулен маркер 600 бази за фрагментен анализ - за анализ на фрагменти до 600 бази, включва минерално олио; за 96 р-ии, съдържа ДНК фрагменти белязани с WellRED флуресцентни маркери със следните размери: 60, 70, 80, 90, 100, 120, 140, 160, 180, 190, 200, 220, 240, 260, 280, 300, 320, 340, 360, 380, 400, 420, 440, 480, 500, 520, 540,560, 580, 600, 620 и 640 нуклеотида | кит | 6
11 | Набор за HLA типизиране на HLA локус А, IVD сертифициран, Включва: - до 16 праймер микса за амплифициране на двата алела по отделно, за 24 генотипирания | кит | 1
12 | Набор за HLA типизиране на HLA локус B, IVD сертифициран, Включва: - до 16 праймер микса за амплифициране на двата алела по отделно, за 24 генотипирания | кит | 1
13 | Набор за HLA типизиране на HLA локус C, IVD сертифициран, Включва: - до 16 праймер микса за амплифициране на двата алела по отделно, за 24 генотипирания | кит | 1
14 | Набор за HLA типизиране на HLA локус DRB1, IVD сертифициран, Включва: - до 16 праймер микса за амплифициране на двата алела по отделно, за 24 генотипирания | кит | 1
15 | Набор за HLA типизиране на HLA локус DQB1, IVD сертифициран, Включва: - до 16 праймер микса за амплифициране на двата алела по отделно, за 24 генотипирания | кит | 1
16 | Набор за HLA типизиране на HLA локус DPB1, IVD сертифициран, Включва: - до 16 праймер микса за амплифициране на двата алела по отделно, за 24 генотипирания | кит | 1
17 | Набор за HLA типизиране на HLA локус DRB3, IVD сертифициран, Включва: - до 16 праймер микса за амплифициране на двата алела по отделно, за 24 генотипирания | кит | 1
18 | Набор за HLA типизиране на HLA локус DRB4, IVD сертифициран, Включва: - до 16 праймер микса за амплифициране на двата алела по отделно, за 24 генотипирания | кит | 1
19 | Набор за HLA типизиране на HLA локус DRB5, IVD сертифициран, Включва: - до 16 праймер микса за амплифициране на двата алела по отделно, за 24 генотипирания | кит | 1
20 | WellRed-белязан праймер 20 бази за фрагментен анализ на "GenomeLab GeXP" или еквивалентен. Флурофор WellRed: D2, D3 или D4 Скала на синтез 250 нмол | брой | 70
21 | Кит за MLPA за изследване на метилационен статус на промотора на FMR1 гена, съвместим с наличен секвенатор GenomeLa GEXP или еквивалентен, включващ реактиви и буфери за локус специфична хибридизация, праймери за мултиплексен PCR, за 100 реакции | кит | 1
Консумативи за наличен секвенатор GenomeLab™ GEXP или еквивалентни
22 | 8-канален капилярен арей, Размери на един канал от капилярния арей диаметър 75 µm; - Дължина 33 см; - Приложим за ДНК секвениране, фрагментен анализ и генна експресия. | брой | 2
23 | 96-ямкови плаки за буфер - Плоско дъно - Изработени от полистирен - Опаковка: 100 бр./ за 9600 р-ии | брой | 200
24 | 96-ямкови плаки за проби - V-дъно, - Обем на ямките 200 µl - Изработени от полипропилен -Опаковка от 25 бр./ за 2400 р-ии | брой | 200
25 | Магнитна плочка за сепариране на магнитни частици, съвместима с 96-ямкови плаки и кит за пречистване на секвенционни реакции, работещ на принцип обратима имобилизация с твърда фаза | брой | 1
26 | Реакционни плаки, 96-ямкови, облодънни, 300 микролитра; 25 бр/оп | брой | 200
27 | Адхезивно фолио за запечатване на PCR плаки, 100 бр/оп | брой | 400
28 | Гребенче за залепване на адхезивно фолио за PCR-плаки | брой | 2
Оферираните медицински изделия и консумативи трябва да отговарят на изискванията, определени в Техническата спецификация, която е неразделна част от настоящата документация за участие.
а/ предлаганите медицински изделия отговарят на изискванията на ЗМИ; /това изискване се отнася само за оферирани реактиви и консумативи по чл.2 и чл.3 от ЗМИ/
б) сертификати за качество и декларация за съответствие на оферираните медицински изделия, в съответствие с изискванията на чл.14 от ЗМИ, както и нанесена "СЕ" маркировка, в съответствие с изискванията на чл.15 от ЗМИ; Не представяме сертификати за качество и декларация за съответствие за реактивите/консумативите, които са предназначени за научно-изследователски цели /For research use only/, като за тях представяме декларация от производителя, че съответния/ните реактиви/консумативи е/са предназначени за научно-изследователски цели или за профилактика или за поддръжка на апаратурата, които не са медицински изделия.
в) да имат проспекти на български език с всички технически показатели и параметри на предлаганите продукти и указания за употреба.
*Забележка: В колона „Баркод идентификатор“ следва да се попълнят цифрите или буквите, съответстващи на баркод символите, които са в машинно четим формат. При затруднение за попълване на баркода на оферирания продукт при подготовка на техническото и ценовото предложение, участникът може да отбележи в колона „Баркод идентификатор“ наличието или липса на баркод с „да“ или „не“, като в забележка към документа да декларира, че ако бъде избран за изпълнител на обществената поръчка, ще предостави ценовото си предложение /Приложение към договора/ с нанесените данни за баркод идентификатор /в приложимите случаи/.

## XXIII
XXIII. | Китове и консумативи за автоматизирана система Qiagen QIAsymphony-RGQ или еквивалентни
№ | Наименование | Мярка | Количество за мярка | Търговско наименование | Производител | Каталожен номер | Баркод идентификатор* | Брой в опаковка
Китове за екстракция за Qiagen QIAsymphony SP/AS или еквивалентни
1 | Кит за екстракция на ДНК от кръв, тъкан и формалин фиксирана включена в парафин тъкан. включващ: 2 картриджа с реагенти, ензими и аксесоари, за 96 проби от 1000 µl или 144 проби от 400 µl; Да притежава CE IVD маркировка | кит | 3
2 | Кит за екстракция на вирусни нуклеинови киселини от серум, плазма или ликвор проби, и бактериална/патогенна ДНК от тампонни проби, аспирати, храчки. Да включва 2 картриджа с реагенти, ензими и аксесоари. Да е достатъчен за 96 проби от 1000 µl. Да притежава CE IVD маркировка. | кит | 3
3 | Кит за екстракция на вирусни нуклеинови киселини от серум, плазма или ликвор проби, и бактериална/патогенна ДНК от тампонни проби, аспирати, храчки. Да включва 2 картриджа с реагенти, ензими и аксесоари. Да е достатъчен за 192 проби от 200 µl. Да притежава CE IVD маркировка | кит | 3
4 | Кит за екстракция на свободно циркулираща извънклетъчна ДНК от плазма. Да включва 2 картриджа с реагенти, ензими и аксесоари. Да е достатъчен за 192 проби | кит | 1
5 | Вакуумни епруветки за вземане на кръв за изолиране на свободно циркулираща извънклетъчна ДНК, с антикоагулант, със стабилизатор за ядрени клетки, обем - 10 мл, съвместими с кит за изолиране на свободно циркулираща извънклетъчна ДНК от позиция №4, 100 епруветки в опаковка | брой | 100
Консумативи за Qiagen QIAsymphony-RGQ или еквивалентни
6 | Накрайници за еднократна употреба, 200 µl, с филтър, върху поставки, 1024 бр. в опаковка | опаковка | 2
7 | Накрайници за еднократна употреба, 1500 µl, с филтър, върху поставки, 1024 бр. в опаковка | опаковка | 5
8 | Работна касета с 8 гнезда за QIAsymphony SP или еквивалентна, 336 касети в опаковка | опаковка | 3
9 | Предпазители за магнитни пръти за QIAsymphony SP или еквивалентна, 144 в опаковка | опаковка | 5
10 | Стерилни накрайници за еднократна употреба, 50 µl, с филтър, върху поставки, 1024 в опаковка | опаковка | 3
11 | Стрип и капачки от по 4 гнезда за реакции от 10–50 µl. За Rotorgene Q или еквивалентен ротор с 72 позиции, 250 стрипа по 4 епруветки в опаковка | опаковка | 10
Китове за изследване на вирусни патогени, валидирани за работа с Qiagen QIAsymphony-RGQ или еквивалентни
12 | Набор за детекция и количествено определяне на hepatitis B вирус; - Да съдържа всички необходими реактиви за провеждане на полимеразна верижна реакция в реално време. - Лимит на детекция (LOD) - 10.2 IU/ml или по-висок. - Линеен обхват 25.6 to 4.21 x 108 IU/ml или по-широк. - Ампликон - 134 bp от основния регион на генома на HBV - Специфичност - hepatitis B, генотипи A–H - Опаковка от 72 реакции Да притежава CE IVD маркировка. | кит | 4
13 | Набор за детекция и количествено определяне на Human Immunodeficiency Virus type 1 вирус - Да съдържа всички необходими реактиви за провеждане на полимеразна верижна реакция в реално време, - Аналитична чувствителност - 76.4 IU/ml или по-висока. - Линеен обхват - 1 x 102 to 1 x 108 IU/ml или по широк. - Ампликон - 93 nt регион на 5' LTR - Специфичност - Human Immunodeficiency Virus type 1, включително цялата група М, субтипи A–H. - Опаковка от 72 реакции Да притежава CE IVD маркировка. | кит | 2
14 | Набор за детекция и определяне на вирусен товар на hepatitis C вирус; - Да съдържа всички необходими реактиви за провеждане на полимеразна верижна реакция в реално време: - Аналитична чувствителност - 21 IU/ml или по-висока. - Линеен обхват - 35.0 to 1.77 x x 107 IU/ml или по широк. - Ампликон - 240 nt регион на 5' UTR - Специфичност - hepatitis C, генотипи 1–6. - Опаковка от 72 реакции - Да притежава CE IVD маркировка, която да се удостоява с декларация за съвместимост издадена от производителя Да притежава CE IVD маркировка. | Кит | 4
Оферираните медицински изделия и консумативи трябва да отговарят на изискванията, определени в Техническата спецификация, която е неразделна част от настоящата документация за участие.
а/ предлаганите медицински изделия отговарят на изискванията на ЗМИ; /това изискване се отнася само за оферирани реактиви и консумативи по чл.2 и чл.3 от ЗМИ/
б) сертификати за качество и декларация за съответствие на оферираните медицински изделия, в съответствие с изискванията на чл.14 от ЗМИ, както и нанесена "СЕ" маркировка, в съответствие с изискванията на чл.15 от ЗМИ; Не представяме сертификати за качество и декларация за съответствие за реактивите/консумативите, които са предназначени за научно-изследователски цели /For research use only/, като за тях представяме декларация от производителя, че съответния/ните реактиви/консумативи е/са предназначени за научно-изследователски цели или за профилактика или за поддръжка на апаратурата, които не са медицински изделия.
в) да имат проспекти на български език с всички технически показатели и параметри на предлаганите продукти и указания за употреба.
*Забележка: В колона „Баркод идентификатор“ следва да се попълнят цифрите или буквите, съответстващи на баркод символите, които са в машинно четим формат. При затруднение за попълване на баркода на оферирания продукт при подготовка на техническото и ценовото предложение, участникът може да отбележи в колона „Баркод идентификатор“ наличието или липса на баркод с „да“ или „не“, като в забележка към документа да декларира, че ако бъде избран за изпълнител на обществената поръчка, ще предостави ценовото си предложение /Приложение към договора/ с нанесените данни за баркод идентификатор /в приложимите случаи/.

## XXIV
XXIV. | Китове и консумативи за наличен апарат Qiagen QIAcube или еквивалентни
№ | Наименование | Мярка | Количество за мярка | Търговско наименование | Производител | Каталожен номер | Баркод идентификатор* | Брой в опаковка
Китове за наличен апарат Qiagen QIAcube или еквивалентни
1 | Кит за изолиране на геномна, митохондриална, бактериална, вирусна ДНК от кръв, тъкани, телесни течности и др., за 50 проби, с всички необходими аксесоари и реагенти, | кит | 15
2 | Кит за изолиране на геномна ДНК от кръв, за 50 проби с обем до 200µл, с всички необходими аксесоари и реагенти. Да могат да се обработват кръвни проби с често срещани антикоаголанти като Хепарин, цитрат и EDTA. | кит | 16
3 | Кит за изолиране на геномна и митохондриална ДНК от фиксирана във формалин парафинирана тъкан (парафинови блокчета) за 50 проби, с всички необходими аксесоари и реагенти. | кит | 10
4 | Кит за екстракция на обща РНК от клетки, тъкани и дрожди, включващ: 50 мини колони, епруветки за проби (1.5 ml and 2 ml), RNase-free реагенти и буфери. Капацитет на свързване на силициевата мембрана от 100 μg. Достатъчен за 50 проби. | кит | 2
5 | Кит за бисулфитно третиране на ДНК, включващ: 48 колонки, реакционен микс, ДНК протектиращ буфер, РНК носител и буфери, за 48 проби | кит | 3
6 | Кит за изолиране на обща РНК от фиксирана във формалин парафинирана тъкан (парафинови блокчета) за 50 проби, с всички необходими аксесоари и реагенти. | кит | 1
7 | Разтвор за премахване на парафин от парафинови блокчета преди изолиране на ДНК и РНК, съвместим с китовете по ред № 3 и № 6, опаковка 2х8мл. | опаковка | 1
8 | Кит за изолиране на свободно циркулираща ДНК и РНК от серум или плазма проби. За 50 проби, с всички необходими аксесоари и реагенти. Да може да се автоматизират стъпките за измиване и елуиране с апарат QIAcube. | кит | 1
Консумативи за наличен апарат Qiagen QIAcube или еквивалентни
9 | Накрайници за еднократна употреба, 200 µl, с филтър, върху поставки, 1024 бр. в опаковка | опаковка | 3
10 | Накрайници за еднократна употреба, 1000 µl, с филтър, върху поставки, 1024 бр. в опаковка | опаковка | 6
11 | Mикроцентрофужни епруветки, 2 мл., "safe-lock" (1000) | опаковка | 1
12 | Kонични, микроцентрофужни епруветки, 2 мл., капачка на винт (1000) | опаковка | 1
13 | Държач за бутилки с реагенти с 6 гнезда | брой | 1
14 | Банки за реагенти с капачки, с обем 30ml. 6 броя в опаковка | опаковка | 1
15 | Идентификационни ленти за държач за реагенти (8) | опаковка | 1
16 | Адапторни пръстени за колонки с капачки на винт (25) | опаковка | 1
17 | Накрайници за еднократна употреба, 1000 µl, с филтър, с широк отвор, върху поставки, 1024 в опаковка | опаковка | 1
18 | Роторни адаптори за еднократна употреба и епруветки (1.5 ml), Опаковка 240 | опаковка | 10
Оферираните медицински изделия и консумативи трябва да отговарят на изискванията, определени в Техническата спецификация, която е неразделна част от настоящата документация за участие.
а/ предлаганите медицински изделия отговарят на изискванията на ЗМИ; /това изискване се отнася само за оферирани реактиви и консумативи по чл.2 и чл.3 от ЗМИ/
б) сертификати за качество и декларация за съответствие на оферираните медицински изделия, в съответствие с изискванията на чл.14 от ЗМИ, както и нанесена "СЕ" маркировка, в съответствие с изискванията на чл.15 от ЗМИ; Не представяме сертификати за качество и декларация за съответствие за реактивите/консумативите, които са предназначени за научно-изследователски цели /For research use only/, като за тях представяме декларация от производителя, че съответния/ните реактиви/консумативи е/са предназначени за научно-изследователски цели или за профилактика или за поддръжка на апаратурата, които не са медицински изделия.
в) да имат проспекти на български език с всички технически показатели и параметри на предлаганите продукти и указания за употреба.
*Забележка: В колона „Баркод идентификатор“ следва да се попълнят цифрите или буквите, съответстващи на баркод символите, които са в машинно четим формат. При затруднение за попълване на баркода на оферирания продукт при подготовка на техническото и ценовото предложение, участникът може да отбележи в колона „Баркод идентификатор“ наличието или липса на баркод с „да“ или „не“, като в забележка към документа да декларира, че ако бъде избран за изпълнител на обществената поръчка, ще предостави ценовото си предложение /Приложение към договора/ с нанесените данни за баркод идентификатор /в приложимите случаи/.

## XXV
XXV. | Консумативи за наличен апарат Qiagen QIAgility или еквивалентни
№ | Наименование | Мярка | Количество за мярка | Търговско наименование | Производител | Каталожен номер | Баркод идентификатор* | Брой в опаковка
1 | Въглерод-импрегнирани проводими накрайници за система, детектираща ниво на течности 50 µl; с високо-разположен филтър; съвместими с държач за поставка на типчета; 960 бр. в опаковка | опаковка | 4
2 | Въглерод-импрегнирани проводими накрайници за система, детектираща ниво на течности 200 µl; с високо-разположен филтър; съвместими с държач за поставка на типчета; 960 бр. в опаковка | опаковка | 4
3 | Пластмасови кутии за събиране на отпадъци с капак (10) | опаковка | 5
4 | 5 мл шишенца за разреждане на реактиви, с плоско дъно, 50бр. В опаковка | опаковка | 10
5 | HEPA филтър за Qiagen QIAgility или еквивалентни | брой | 2
6 | Адаптор за Light Cycler 480 96-ямкови плаки, с възможност за пробоподготовка за Roche LightCycler 480 на Qiagen QIAgility или еквивалентен | брой | 1
7 | Адаптор за 36 х 0.5мл PCR епруветки за Qiagen QIAgility или еквивалентен | брой | 1
8 | Адаптор за 36 х 0.2мл PCR епруветки за Qiagen QIAgility или еквивалентен | брой | 1
Оферираните медицински изделия и консумативи трябва да отговарят на изискванията, определени в Техническата спецификация, която е неразделна част от настоящата документация за участие.
а/ предлаганите медицински изделия отговарят на изискванията на ЗМИ; /това изискване се отнася само за оферирани реактиви и консумативи по чл.2 и чл.3 от ЗМИ/
б) сертификати за качество и декларация за съответствие на оферираните медицински изделия, в съответствие с изискванията на чл.14 от ЗМИ, както и нанесена "СЕ" маркировка, в съответствие с изискванията на чл.15 от ЗМИ; Не представяме сертификати за качество и декларация за съответствие за реактивите/консумативите, които са предназначени за научно-изследователски цели /For research use only/, като за тях представяме декларация от производителя, че съответния/ните реактиви/консумативи е/са предназначени за научно-изследователски цели или за профилактика или за поддръжка на апаратурата, които не са медицински изделия.
в) да имат проспекти на български език с всички технически показатели и параметри на предлаганите продукти и указания за употреба.
*Забележка: В колона „Баркод идентификатор“ следва да се попълнят цифрите или буквите, съответстващи на баркод символите, които са в машинно четим формат. При затруднение за попълване на баркода на оферирания продукт при подготовка на техническото и ценовото предложение, участникът може да отбележи в колона „Баркод идентификатор“ наличието или липса на баркод с „да“ или „не“, като в забележка към документа да декларира, че ако бъде избран за изпълнител на обществената поръчка, ще предостави ценовото си предложение /Приложение към договора/ с нанесените данни за баркод идентификатор /в приложимите случаи/.

## XXVI
XXVI. | Китове за апарат Qiagen Rotorgene Q или еквивалентни
| Китове за изследване на онкологични мутации | Мярка | Количество за мярка | Търговско наименование | Производител | Каталожен номер | Баркод идентификатор* | Брой в опаковка
1 | Кит за детекция на 30 соматични мутации в гена EGFR, Да съдържа 7 мутационни праймер микса, положителна контрола, 1% стандарт, полимераза, багрила, свободна от нуклеази вода и стрипове за подготовка на реакционната смес. Да е подходящ за изследване на ДНК от парафинови срези или плазма. Да е достатъчен за 24 реакции Да притежава CE IVD маркировка. | кит | 2
2 | Кит за детекция на мутации в KRAS гена, в кодони 12, 13, 59, 61, 117 и 146. Да съдържа 8 мутационни праймер микса, положителна контрола, 1% стандарт, полимераза, багрила, свободна от нуклеази вода и стрипове за подготовка на реакционната смес. Да е достатъчен за 24 реакции Да притежава CE IVD маркировка. | кит | 2
3 | Кит за детекция на мутации в BRAF гена, кодон 600 - V600E, V600Ecomplex ,V600K, V600D и V600R. Да съжържа 5 мутационни праймер микса, положителна контрола, 1% стандарт, полимераза, багрила, свободна от нуклеази вода и стрипове за подготовка на реакционната смес. Да е достатъчен за 24 реакции Да притежава CE IVD маркировка. | кит | 1
4 | Кит за детекция на мутации в NRAS гена, в кодони 12, 13, 59, 61, 117 и 146. Да съдържа 11 мутационни праймер микса, положителна контрола, 1% стандарт, полимераза, багрила, свободна от нуклеази вода и стрипове за подготовка на реакционната смес. Да е достатъчен за 24 реакции Да притежава CE IVD маркировка. | кит | 2
5 | Кит за качествена детекция на аберантна експресия на тирозин-киназния домен на ALK. Да е достатъчен за 24 реакции Да притежава CE IVD маркировка. | кит | 1
6 | Китове за изследване/детекция на полиморфизми в гени за фактори на кръвосъсирването Всички китове за изследване/детекция на полиморфизми в гени за фактори на кръвосъсирването, трябва да са от един производител и да се изпълняват при идентични температурни условия, което да позволява изследването на една проба за няколко мутации в различни фактори едновременно. | кит | 1
7 | Кит за детекция на мутация G20210A в човешкия FII ген (протромбин) Да работи на принципа на алелна дискриминация. Всички ензими и реагенти, необходими за извършване на PCR реакцията да бъдат под формата на готова смес в една епруветка, като единствено пациентската или контролната ДНК (или вода) се добавят допълнително. Набора да съдържа 3 позитивни контроли, както следва – див тип хомозигот, мутирал тип хомозигот и хетерезогот; както и една негативна контрола – дейонизирана вода Изисквания към количеството материал: 1-100 ng/µl ДНК. Детекцията да се извършва в зелен (FAM) и жълт канал (HEX). Опаковка от 100 реакции с обем 20 µl Да притежава CE IVD маркировка. | кит | 3
8 | Кит за детекция на мутация G1691A в човешкия FV ген Да работи на принципа на алелна дискриминация. Всички ензими и реагенти, необходими за извършване на PCR реакцията да бъдат под формата на готова смес в една епруветка, като единствено пациентската или контролната ДНК (или вода) се добавят допълнително. Набора да съдържа 3 позитивни контроли, както следва – див тип хомозигот, мутирал тип хомозигот и хетерезогот; както и една негативна контрола – дейонизирана вода Изисквания към количеството материал: 1-100 ng/µl ДНК. Детекцията да се извършва в зелен (FAM) и жълт канал (HEX). Опаковка от 100 реакции с обем 20 µl Да притежава CE IVD маркировка. | кит | 3
9 | Кит за детекция на мутация C677T в генa на ензима метилен тетра хидрофолат редуктаза МТНFR. Да работи на принципа на алелна дискриминация. Всички ензими и реагенти, необходими за извършване на PCR реакцията да бъдат под формата на готова смес в една епруветка, като единствено пациентската или контролната ДНК (или вода) се добавят допълнително. Набора да съдържа 3 позитивни контроли, както следва – див тип хомозигот, мутирал тип хомозигот и хетерезогот; както и една негативна контрола – дейонизирана вода Изисквания към количеството материал: 1-100 ng/µl ДНК. Детекцията да се извършва в зелен (FAM) и жълт канал (HEX). Опаковка от 100 реакции с обем 20 µl Да притежава CE IVD маркировка. | кит | 3
10 | Кит за детекция на мутация A1298C в генa на ензима метилен тетра хидрофолат редуктаза (МТНFR) Да работи на принципа на алелна дискриминация. Всички ензими и реагенти, необходими за извършване на PCR реакцията да бъдат под формата на готова смес в една епруветка, като единствено пациентската или контролната ДНК (или вода) се добавят допълнително. Набора да съдържа 3 позитивни контроли, както следва – див тип хомозигот, мутирал тип хомозигот и хетерезогот; както и една негативна контрола – дейонизирана вода Изисквания към количеството материал: 1-100 ng/µl ДНК. Детекцията да се извършва в зелен (FAM) и жълт канал (HEX). Опаковка от 100 реакции с обем 20 µl Да притежава CE IVD маркировка. | кит | 3
11 | Кит за детекция на мутация 4G/5G в генa PAI1 (Плазминоген активатор инхибитор 1) Да работи на принципа на алелна дискриминация. Всички ензими и реагенти, необходими за извършване на PCR реакцията да бъдат под формата на готова смес в една епруветка, като единствено пациентската или контролната ДНК (или вода) се добавят допълнително. Набора да съдържа 3 позитивни контроли, както следва – див тип хомозигот, мутирал тип хомозигот и хетерезогот; както и една негативна контрола – дейонизирана вода Изисквания към количеството материал: 1-100 ng/µl ДНК. Детекцията да се извършва в зелен (FAM) и жълт канал (HEX). Опаковка от 100 реакции с обем 20 µl Да притежава CE IVD маркировка. | кит | 3
12 | Кит за детекция на мутация V34L в генa на FXIII Да работи на принципа на алелна дискриминация. Всички ензими и реагенти, необходими за извършване на PCR реакцията да бъдат под формата на готова смес в една епруветка, като единствено пациентската или контролната ДНК (или вода) се добавят допълнително. Набора да съдържа 3 позитивни контроли, както следва – див тип хомозигот, мутирал тип хомозигот и хетерезогот; както и една негативна контрола – дейонизирана вода Изисквания към количеството материал: 1-100 ng/µl ДНК. Детекцията да се извършва в зелен (FAM) и жълт канал (HEX). Опаковка от 100 реакции с обем 20 µl Да притежава CE IVD маркировка. | кит | 1
Китове за изследвания с фармакогенетична насоченост
13 | Kит за детекция на мутации CYP2C9*2, CYP2C9*3 и VKORC1 G1639A с отношение към дозирането на Варфарин. Да работи на принципа на алелна дискриминация. Всички ензими и реагенти, необходими за извършване на PCR реакцията да бъдат под формата на готова смес в една епруветка, като единствено пациентската или контролната ДНК (или вода) се добавят допълнително. Набора да съдържа 3 позитивни контроли, както следва – див тип хомозигот, мутирал тип хомозигот и хетерезогот за всяка мутация; както и една негативна контрола – дейонизирана вода Изисквания към количеството материал: 1-100 ng/µl ДНК. Детекцията да се извършва в зелен (FAM) и жълт канал (HEX). Опаковка от 50 реакции с обем 20 µl Да притежава CE IVD маркировка. | кит | 1
14 | Kит за детекция на мутации CYP2C9*2, CYP2C9*3 и CYP2C9*17. Да работи на принципа на алелна дискриминация. Всички ензими и реагенти, необходими за извършване на PCR реакцията да бъдат под формата на готова смес в една епруветка, като единствено пациентската или контролната ДНК (или вода) се добавят допълнително. Набора да съдържа 3 позитивни контроли, както следва – див тип хомозигот, мутирал тип хомозигот и хетерезогот; както и една негативна контрола – дейонизирана вода Изисквания към количеството материал: 1-100 ng/µl ДНК. Детекцията да се извършва в зелен (FAM) и жълт канал (HEX). Опаковка от 50 реакции с обем 20 µl Да притежава CE IVD маркировка. | кит | 1
15 | Кит за диагностициране на експанзия на CGG повтори в рамките на FMR1 гена. Да използва dTP-PCR технология. Да класифицира пациентите спрямо гранични стойности от 30, 41 или 53 CGG повтора. Технически характеристики (спрямо прагова стойност от 53 повтора): Клинична чувствителност – мин. 99,99%; Клинична специфичност: мин. 99,55%; Позитивна предиктивна стойност – мин. 95%; Негативна предиктивна стойност – мин. 99,99%). Достатъчен за 100 реакции. Да притежава CE IVD маркировка. | кит | 1
Оферираните медицински изделия и консумативи трябва да отговарят на изискванията, определени в Техническата спецификация, която е неразделна част от настоящата документация за участие.
а/ предлаганите медицински изделия отговарят на изискванията на ЗМИ; /това изискване се отнася само за оферирани реактиви и консумативи по чл.2 и чл.3 от ЗМИ/
б) сертификати за качество и декларация за съответствие на оферираните медицински изделия, в съответствие с изискванията на чл.14 от ЗМИ, както и нанесена "СЕ" маркировка, в съответствие с изискванията на чл.15 от ЗМИ; Не представяме сертификати за качество и декларация за съответствие за реактивите/консумативите, които са предназначени за научно-изследователски цели /For research use only/, като за тях представяме декларация от производителя, че съответния/ните реактиви/консумативи е/са предназначени за научно-изследователски цели или за профилактика или за поддръжка на апаратурата, които не са медицински изделия.
в) да имат проспекти на български език с всички технически показатели и параметри на предлаганите продукти и указания за употреба.
*Забележка: В колона „Баркод идентификатор“ следва да се попълнят цифрите или буквите, съответстващи на баркод символите, които са в машинно четим формат. При затруднение за попълване на баркода на оферирания продукт при подготовка на техническото и ценовото предложение, участникът може да отбележи в колона „Баркод идентификатор“ наличието или липса на баркод с „да“ или „не“, като в забележка към документа да декларира, че ако бъде избран за изпълнител на обществената поръчка, ще предостави ценовото си предложение /Приложение към договора/ с нанесените данни за баркод идентификатор /в приложимите случаи/.

## XXVII
XXVII. | Китове и консумативи за апарат PyroMark Q24 System или еквивалентни
№ | Наименование | Мярка | Количество за мярка | Търговско наименование | Производител | Каталожен номер | Баркод идентификатор* | Брой в опаковка
Китове за наличен апарат PyroMark Q24 System или еквивалентни
1 | Кит за определяне на мутации в гена BRAF в кодони 600 и 464–469, чрез технологията пиросеквениране,включващ буфери, праймери и реагенти за детекция и количестен анализ в реално време чрез пиросеквениране, 24 реакции Да притежава CE IVD маркировка. | кит | 1
2 | Кит за определяне на мутации в гена KRAS в кодони 12/13 и 61, включващ буфери, праймери и реагенти за детекция и количестен анализ в реално време чрез пиросеквениране, 24 реакции Да притежава CE IVD маркировка. | кит | 1
3 | Кит за определяне на мутации в екзони 3 и 4 в KRAS гена, и 2, 3 и 4 в NRAS, включващ буфери, праймери и реагенти за детекция и количестен анализ в реално време чрез пиросеквениране, 24 реакции Да притежава CE IVD маркировка. | кит | 1
4 | Кит за определяне на мутации в гена EGFR в кодони 719, 768, 790 и 858–861, включващ буфери, праймери и реагенти за детекция и количестен анализ в реално време чрез пиросеквениране, 24 реакции Да притежава CE IVD маркировка. | кит | 1
5 | Кит за количествено измерване на метилационния статус в екзон 1 на MGMT гена, включващ буфери, праймери и реагенти за детекция и количестен анализ в реално време чрез пиросеквениране, 48 реакции Да притежава CE IVD маркировка. | кит | 1
6 | Комплект реагенти съдържащ нуклеотиди, ензим и разтвор на субстрат, достатъчни за 5 цикъла по 24 реакции | кит | 2
7 | Комплект PCR и секвенционни праймери за пиросеквенционен анализ на ген-специфично CpG след бисулфитна обработка за 200 реакции | кит | 1
8 | Анийлинг буфер за свързване на секвенционния праймер към ДНК матрицата, 250мл | брой | 1
9 | Денатуриращ разтвор за получаване на едноверижни ДНК матрици от двуверижни PCR продукти, 500мл | брой | 1
10 | Измиващ буфер за отмиване и неутрализиране на имобилизирана ДНК, 200мл | брой | 1
11 | Буфер за свързване на бионитилиран PCR продукт към сефарозни сфери, 200мл | брой | 1
12 | Филтри за пробоподготовка, съвместими с вакуумна станция на PyroMark Q24, (100) или еквивалентни | опаковка | 1
13 | Контролни олигонуклеотиди за начално пускане на PyroMark Q24 или еквивалентни | брой | 1
14 | Валидационни олигонуклеотиди за проверка на точност на работа на PyroMark Q24 или еквивалентни | брой | 1
Консумативи за наличен апарат PyroMark Q24 System или еквивалентни
15 | Касета за реактиви за дозиране на нуклеотиди и реагенти (3) | опаковка | 1
16 | Реакционна плака 24 ямки за проби, 100 броя в опаковка | опаковка | 1
17 | Пластмасови контейнери за многократна употреба за работа с вакуумна станция на PyroMark Q24 или еквивалентни, 12 броя в опаковка | опаковка | 2
Оферираните медицински изделия и консумативи трябва да отговарят на изискванията, определени в Техническата спецификация, която е неразделна част от настоящата документация за участие.
а/ предлаганите медицински изделия отговарят на изискванията на ЗМИ; /това изискване се отнася само за оферирани реактиви и консумативи по чл.2 и чл.3 от ЗМИ/
б) сертификати за качество и декларация за съответствие на оферираните медицински изделия, в съответствие с изискванията на чл.14 от ЗМИ, както и нанесена "СЕ" маркировка, в съответствие с изискванията на чл.15 от ЗМИ; Не представяме сертификати за качество и декларация за съответствие за реактивите/консумативите, които са предназначени за научно-изследователски цели /For research use only/, като за тях представяме декларация от производителя, че съответния/ните реактиви/консумативи е/са предназначени за научно-изследователски цели или за профилактика или за поддръжка на апаратурата, които не са медицински изделия.
в) да имат проспекти на български език с всички технически показатели и параметри на предлаганите продукти и указания за употреба.
*Забележка: В колона „Баркод идентификатор“ следва да се попълнят цифрите или буквите, съответстващи на баркод символите, които са в машинно четим формат. При затруднение за попълване на баркода на оферирания продукт при подготовка на техническото и ценовото предложение, участникът може да отбележи в колона „Баркод идентификатор“ наличието или липса на баркод с „да“ или „не“, като в забележка към документа да декларира, че ако бъде избран за изпълнител на обществената поръчка, ще предостави ценовото си предложение /Приложение към договора/ с нанесените данни за баркод идентификатор /в приложимите случаи/.

## XXVIII
XXVIII. | Реактиви и консумативи за апарати LightCycler 480 II и MagNA Pure 96 или еквивалентни
№ | Наименование | Мярка | Количество за мярка | Търговско наименование | Производител | Каталожен номер | Баркод идентификатор* | Брой в опаковка
Реактиви за апарат LightCycler 480 II или еквивалентни
1 | Мастер микс за работа с проби по собствен дизайн, за 500 реакции x 20 µL всяка | кит | 1
2 | Мастер микс за работа с SYBR Green I, съвместим с LightCycler 480 или еквивалентен, за 500 реакции x 20 µL всяка | кит | 1
3 | Мастер микс за работа с хидролизни проби, съвместим с LightCycler 480 или еквивалентен, за 500 реакции x 20 µL всяка | кит | 1
4 | Мастер микс за работа с крива на топене, за 500 реакции x 20 µL всяка | кит | 1
5 | Сет от 90 човешки универсални проби, всяка по 125 μl, количество 10 μM; белязани в 5′-края с флуоресцеин (FAM) и в 3′-края с гасител | кит | 1
Консумативи за апарат LightCycler 480 II или еквивалентни
6 | Реакциаонна плака с 96 гнезда, бяла, непрозрачна с включено адхезивно фолио, 50 бр. в опаковка | опаковка | 5
7 | Реакциаонна плака с 96 гнезда, прозрачна, с включено адхезивно фолио, 50 бр. в опаковка | опаковка | 5
8 | Адаптор за работа с реакционни стрипове за LightCycler 480 или еквивалентни, подходящ за многократна употреба | брой | 5
9 | Реакционен стрип за с 8 гнезда, в комплект с капачки, 120бр. в опаковка | опаковка | 5
Реактиви и консумативи за апарат MagNA Pure 96 или еквивалентни
10 | Вътрешен системен буфер за промиване, 2 контейнера в опаковка | опаковка | 1
11 | Накрайници за еднократна употреба, 1000 µl, с филтър, 40 х 96 в опаковка | опаковка | 1
12 | Плаки с V-образна форма на ямките за събиране на елуат, 60 бр. в опаковка | опаковка | 1
13 | Работни касети с 96 дълбоки ямки за процесиране на пробите, 36 касети в опаковка. | опаковка | 1
14 | Кит за екстракция на геномна ДНК от цяла кръв, клетки, тъкани и единични срези "парафинови блокчета", вирусни Нуклеинови киселини, както и ДНК от бактерии и гъбички в малки по обем проби до 200µl, достатъчен за 576 изолирания. Включва три комплекта от две предварително подготвени поставки, съдържаща всички необходими реагенти, буфери, протеиназа К и магнитни частици. | кит | 1
15 | Кит за екстракция на геномна ДНК от цяла кръв, клетки, тъкани и "парафинови блокчета", вирусни Нуклеинови киселини, както и ДНК от бактерии и гъбички в големи по обем проби до 1000µl, достатъчен за 288 изолирания. Включва три комплекта от две предварително подготвени поставки, съдържаща всички необходими реагенти, буфери, протеиназа К и магнитни частици. | кит | 1
Оферираните медицински изделия и консумативи трябва да отговарят на изискванията, определени в Техническата спецификация, която е неразделна част от настоящата документация за участие.
а/ предлаганите медицински изделия отговарят на изискванията на ЗМИ; /това изискване се отнася само за оферирани реактиви и консумативи по чл.2 и чл.3 от ЗМИ/
б) сертификати за качество и декларация за съответствие на оферираните медицински изделия, в съответствие с изискванията на чл.14 от ЗМИ, както и нанесена "СЕ" маркировка, в съответствие с изискванията на чл.15 от ЗМИ; Не представяме сертификати за качество и декларация за съответствие за реактивите/консумативите, които са предназначени за научно-изследователски цели /For research use only/, като за тях представяме декларация от производителя, че съответния/ните реактиви/консумативи е/са предназначени за научно-изследователски цели или за профилактика или за поддръжка на апаратурата, които не са медицински изделия.
в) да имат проспекти на български език с всички технически показатели и параметри на предлаганите продукти и указания за употреба.
*Забележка: В колона „Баркод идентификатор“ следва да се попълнят цифрите или буквите, съответстващи на баркод символите, които са в машинно четим формат. При затруднение за попълване на баркода на оферирания продукт при подготовка на техническото и ценовото предложение, участникът може да отбележи в колона „Баркод идентификатор“ наличието или липса на баркод с „да“ или „не“, като в забележка към документа да декларира, че ако бъде избран за изпълнител на обществената поръчка, ще предостави ценовото си предложение /Приложение към договора/ с нанесените данни за баркод идентификатор /в приложимите случаи/.

## XXIX
XXIX. | Тестове за HLA типизиране с PCR амплификация и последващ микросферов анализ с апарат Luminex или еквивалентни
№ | Наименование | Мярка | Количество за мярка | Търговско наименование | Производител | Каталожен номер | Баркод идентификатор* | Брой в опаковка
1 | Кит за типизиране на HLA A локус, чрез хибридизация с едноверижни олигонуклеотидни сонди, за 100 теста | кит | 1
2 | Кит за типизиране на HLA В локус, чрез хибридизация с едноверижни олигонуклеотидни сонди, за 100 теста | кит | 1
3 | Кит за типизиране на HLA C локус, чрез хибридизация с едноверижни олигонуклеотидни сонди, за 100 теста | кит | 1
4 | Кит за типизиране на HLA DRB1 локус, чрез хибридизация с едноверижни олигонуклеотидни сонди, за 100 теста | кит | 1
5 | Кит за типизиране на HLA DRB3, 4, 5, чрез хибридизация с едноверижни олигонуклеотидни сонди, за 100 теста | кит | 1
6 | Кит за типизиране на HLA DQA1/DQB1, чрез хибридизация с едноверижни олигонуклеотидни сонди, за 100 теста | кит | 1
7 | Кит за типизиране на HLA DPA1/DPB1, чрез хибридизация с едноверижни олигонуклеотидни сонди, за 100 теста | кит | 1
8 | PE (Phycoerythrin) – конюгиран Streptavidin, за 100 теста | брой | 1
9 | Ензим Taq- полимераза, съвместим с китове за HLA-типизиране на апарат Luminex или еквивалентен в разфасовка не по-голяма от 75 микролитра | микро литър | 375
Оферираните медицински изделия и консумативи трябва да отговарят на изискванията, определени в Техническата спецификация, която е неразделна част от настоящата документация за участие.
а/ предлаганите медицински изделия отговарят на изискванията на ЗМИ; /това изискване се отнася само за оферирани реактиви и консумативи по чл.2 и чл.3 от ЗМИ/
б) сертификати за качество и декларация за съответствие на оферираните медицински изделия, в съответствие с изискванията на чл.14 от ЗМИ, както и нанесена "СЕ" маркировка, в съответствие с изискванията на чл.15 от ЗМИ; Не представяме сертификати за качество и декларация за съответствие за реактивите/консумативите, които са предназначени за научно-изследователски цели /For research use only/, като за тях представяме декларация от производителя, че съответния/ните реактиви/консумативи е/са предназначени за научно-изследователски цели или за профилактика или за поддръжка на апаратурата, които не са медицински изделия.
в) да имат проспекти на български език с всички технически показатели и параметри на предлаганите продукти и указания за употреба.
*Забележка: В колона „Баркод идентификатор“ следва да се попълнят цифрите или буквите, съответстващи на баркод символите, които са в машинно четим формат. При затруднение за попълване на баркода на оферирания продукт при подготовка на техническото и ценовото предложение, участникът може да отбележи в колона „Баркод идентификатор“ наличието или липса на баркод с „да“ или „не“, като в забележка към документа да декларира, че ако бъде избран за изпълнител на обществената поръчка, ще предостави ценовото си предложение /Приложение към договора/ с нанесените данни за баркод идентификатор /в приложимите случаи/.

## XXX
XXX. | Реактиви за наличен апарат EZ1 AdvancedXL или еквивалентни
№ | Наименование | Мярка | Количество за мярка | Търговско наименование | Производител | Каталожен номер | Баркод идентификатор* | Брой в опаковка
1 | Кит за автоматизирана екстракция на вирусна / бактериална ДНК, включващ: касети с реагенти, държачи за типчета, типчета с филтър, епруветки за проби, епруветки за елуати, буфери и РНК носител, за 48 проби Да притежава CE IVD маркировка. | кит | 3
2 | Кит за автоматизирана екстракция на ДНК от кръв, изходен обем на пробата 350 µl, включващ: касети с реагенти, държачи за типчета, типчета с филтър, епруветки за проби, епруветки за елуати, за 48 проби Да притежава CE IVD маркировка. | кит | 1
3 | EZ1 Advanced XL DSP DNA Blood Card, програмна карта с протокол или еквивалентна | брой | 1
4 | EZ1 Advanced XL Test Card, програмна карта с протокол или еквивалентна | брой | 1
Оферираните медицински изделия и консумативи трябва да отговарят на изискванията, определени в Техническата спецификация, която е неразделна част от настоящата документация за участие.
а/ предлаганите медицински изделия отговарят на изискванията на ЗМИ; /това изискване се отнася само за оферирани реактиви и консумативи по чл.2 и чл.3 от ЗМИ/
б) сертификати за качество и декларация за съответствие на оферираните медицински изделия, в съответствие с изискванията на чл.14 от ЗМИ, както и нанесена "СЕ" маркировка, в съответствие с изискванията на чл.15 от ЗМИ; Не представяме сертификати за качество и декларация за съответствие за реактивите/консумативите, които са предназначени за научно-изследователски цели /For research use only/, като за тях представяме декларация от производителя, че съответния/ните реактиви/консумативи е/са предназначени за научно-изследователски цели или за профилактика или за поддръжка на апаратурата, които не са медицински изделия.
в) да имат проспекти на български език с всички технически показатели и параметри на предлаганите продукти и указания за употреба.
*Забележка: В колона „Баркод идентификатор“ следва да се попълнят цифрите или буквите, съответстващи на баркод символите, които са в машинно четим формат. При затруднение за попълване на баркода на оферирания продукт при подготовка на техническото и ценовото предложение, участникът може да отбележи в колона „Баркод идентификатор“ наличието или липса на баркод с „да“ или „не“, като в забележка към документа да декларира, че ако бъде избран за изпълнител на обществената поръчка, ще предостави ценовото си предложение /Приложение към договора/ с нанесените данни за баркод идентификатор /в приложимите случаи/.

## XXXI
XXXI. | Китове за мониториране на патогени при трансплантирани пациенти
№ | Наименование | Мярка | Количество за мярка | Търговско наименование | Производител | Каталожен номер | Баркод идентификатор* | Брой в опаковка
Молекулярна диагностика на херпесни вируси, съвместими с налични платформи LightCycler 480 II и Rotor-Gene Q или еквивалентни
1 | Кит за количествен анализ на CMV чрез Real-Time PCR, включващ минимум 4 стандарта за стандартна крива на CMV ДНК и вътрешна контрола , позволяващи амплификация в една реакция. Стандартите, мастермикса и вътрешната контрола да са предварително разтворени. Мастермикса да издържа на замразяване-размразяване до 7 пъти. Опаковка достатъчна за 90 теста. Да притежава CE IVD маркировка | кит | 4
2 | Кит за количествен анализ на EBV чрез Real-Time PCR, включващ минимум 4 стандарта за стандартна крива на EBV ДНК и вътрешна контрола, позволяващи амплификация в една реакция. Стандартите, мастермикса и вътрешната контрола да са предварително разтворени. Мастермикса да издържа на замразяване-размразяване до 7 пъти. Опаковка достатъчна за 90 теста. Да притежава CE IVD маркировка | кит | 4
3 | Кит за количествен анализ на HSV1 HSV2 VZV чрез Real-Time PCR, включващ минимум 4 стандарта за стандартна крива. Стандартите, мастермикса и вътрешната контрола да са предварително разтворени. Мастермикса да издържа на замразяване-размразяване до 7 пъти. Опаковка достатъчна за 180 теста. Да притежава CE IVD маркировка | кит | 4
Имунологична детекция на херпесни вируси съвместими с налична система MiniVidas или еквивалентни
4 | ЦМВ ИгМ Опаковка достатъчна за 30 теста. | кит | 4
5 | ЦМВ ИгГ Опаковка достатъчна за 60 теста. | кит | 3
6 | ЦМВ ИгГ Авидити Опаковка достатъчна за 30 теста. | кит | 4
7 | ЕБВ ИгМ Опаковка достатъчна за 30 теста. | кит | 4
8 | ЕБВ ИгГ Опаковка достатъчна за 30 теста. | кит | 4
9 | Варицела-зостер ИгГ Опаковка достатъчна за 60 теста. | кит | 3
Среди за растеж на микроорганизми с неутрализатори съвместими с налична система BACT/ALERT или еквивалентни
10 | Хранителна среда с инхибитор на антибактериалните препарати за изолиране на аеробни микроорганизми от кръв и други стерилни телесни течности, 100 флакона в опаковка | опаковка | 2
11 | Хранителна среда с инхибитор на антибактериалните препарати за изолиране на анаеробни микроорганизми от кръв и други стерилни телесни течности, 100 флакона в опаковка | опаковка | 2
12 | Педиатрична хранителна среда с инхибитор на антибактериалните препарати за изолиране на аеробни микроорганизми от кръв и други стерилни телесни течности при по малко количество на изследвания материал, 100 флакона в опаковка | опаковка | 2
Оферираните медицински изделия и консумативи трябва да отговарят на изискванията, определени в Техническата спецификация, която е неразделна част от настоящата документация за участие.
а/ предлаганите медицински изделия отговарят на изискванията на ЗМИ; /това изискване се отнася само за оферирани реактиви и консумативи по чл.2 и чл.3 от ЗМИ/
б) сертификати за качество и декларация за съответствие на оферираните медицински изделия, в съответствие с изискванията на чл.14 от ЗМИ, както и нанесена "СЕ" маркировка, в съответствие с изискванията на чл.15 от ЗМИ; Не представяме сертификати за качество и декларация за съответствие за реактивите/консумативите, които са предназначени за научно-изследователски цели /For research use only/, като за тях представяме декларация от производителя, че съответния/ните реактиви/консумативи е/са предназначени за научно-изследователски цели или за профилактика или за поддръжка на апаратурата, които не са медицински изделия.
в) да имат проспекти на български език с всички технически показатели и параметри на предлаганите продукти и указания за употреба.
*Забележка: В колона „Баркод идентификатор“ следва да се попълнят цифрите или буквите, съответстващи на баркод символите, които са в машинно четим формат. При затруднение за попълване на баркода на оферирания продукт при подготовка на техническото и ценовото предложение, участникът може да отбележи в колона „Баркод идентификатор“ наличието или липса на баркод с „да“ или „не“, като в забележка към документа да декларира, че ако бъде избран за изпълнител на обществената поръчка, ще предостави ценовото си предложение /Приложение към договора/ с нанесените данни за баркод идентификатор /в приложимите случаи/.

## XXXII
XXXII. | Общи реактиви за лабораторията по медицинска генетика и молекулярна биология
№ | Наименование | Мярка | Количество за мярка | Търговско наименование | Производител | Каталожен номер | Баркод идентификатор* | Брой в опаковка
1 | Среда готова, комплексна хранителна - за култивиране на лимфоцити с Phyto P, L-glutamine, Gentamycin, с 10% телешки серум; HEPES буфер, IL-4, в разфасовка не по-голяма от 100 милилитра | опаковка | 20
2 | Среда за култивиране на човешки амниотични клетки и хорионни въси, двойно буферирана базална среда в раззфасофка не повее от 100 милилитра, със суплемент в отделна виалка, с 30-дневен срок на годност след разтварянето | опаковка | 70
3 | Трипсин 1:250, сух, лиофилизиран | грам | 50
4 | Trypsin-EDTA (0.25%), стерилен, phenol red, опаковка до 100мл | милилитър | 500
5 | Фетален телешки серум, стерилен, филтриран, тестван за клетъчно култивиране, с произход извън САЩ, опаковка до 100мл | милилитър | 1000
6 | Колцемид с концентрация 10µg/ml, стерилен, в разфасовка до 20 мл | милилитър | 200
7 | Комбиниран антибиотик / антимикотик (Пеницилин/ Стрептомицин/ Амфотерицин Б), 100Х, за клетъчно култивиране, опаковка до 100мл | милилитър | 200
8 | L-GLUTAMINE, стерилен, филтриран, за клетъчно култивиране, 200 mM, в разфасовка до 20 мл | милилитър | 100
9 | Боя GIEMSA, сертифицирана, опаковка до 25гр | грам | 50
10 | Giemsa, буферирана в метанол pH 6,8, в разфасофка не по-голяма от 500 мл | литър | 0.5
11 | Метанол, чистота >=99.8% (GC), в разфасовка до 2.5 л. | литър | 37.5
12 | Ледена оцетна киселина 100 %, до 2,5L | литър | 12.5
13 | Ксилол, ЧЗА, до 2,5 L | литър | 12.5
14 | Солна киселина 37 %, чза, опаковка до 2,5л. | литър | 1
15 | Калиев хлорид, безводен, чза, до 1 kg | килограм | 2
16 | Калиев хидрогенкарбонат, чза, опаковка до 1кг. | килограм | 1
17 | Бариева основа, чистота >95%, чза, опаковка до 250гр. | грам | 250
18 | Калиев дихидрогенфосфат (KH2PO4), безводен, чза, опаковка до 1кг. | килограм | 1
19 | Динатриев хирогенфосфат (Na2HPO4), чза, безводен, опаковка до 1кг. | килограм | 1
20 | Натриев хлорид, чза, опаковка до 1кг. | килограм | 2
21 | Натриев цитрат, чза, опаковка до 1кг. | килограм | 2
22 | Сребърен нитрат, чза, опаковка до 50гр. | грам | 100
23 | Натриев дихидрогенфосфат (NaH2PO4), дихидрат, чза, опаковка до 1кг. | килограм | 1
24 | Натриев карбонат, безводен, чза, опаковка до 1кг. | килограм | 1
25 | Имерсионно масло за микроскоп, в разфасовка до 250 мл | милилитър | 2000
26 | Протеиназа К за молекулярна биология, без РНаза и ДНаза, лиофилизирана, в разфасовка до 0.1гр | грам | 1
27 | ТЕ буфер, рН8, 10mM Tris-HCl, 1 mM EDTA, в разфасовка до 100 ml | милилитър | 100
28 | Праймери с дължина 25 бази, 50 nmol | брой | 600
29 | Taq DNA полимераза в комплект с буфери и нуклеотиди (conc. 5 U/ul) - 100 units; 10X reaction buffer (MgCl2); 10mM dNTP mixture | кит | 10
30 | Hot-start Taq полимераза за PCR; горещ старт подходящ за Real-time PCR; окомплектован с отделни епруветки буфер и магнезиев хлорид, разфасовка до 500 U, включва отделна епруветка с 10мМ dNTP микс (2,5 мМ всяко) | кит | 4
31 | ДНК полимераза Klenow, за молекулярна биология, от Escherichia coli, >5000ед./mg протеин, опаковка до 100U | ензимни единици | 200
32 | Деоксинуклеотиден микс, разтвор, 10 mM всеки | кит | 3
33 | Магнезиев хлорид (MgCl2), 1M разтвор, за молекулярна биология, опаковка до 1мл | милилитър | 6
34 | Молекулен маркер, за къси фрагменти, от 20 bp до 1 kb; 50 фрагмента на всеки 20 базови двойки, опаковка до 80 нанасяния | кит | 5
35 | Молекулен маркер, от 100 bp до 1000 bp, 10 фрагмента през 100 базови двойки, опаковка до 75 нанасяния | кит | 2
36 | Молекулен маркер, от 1 kb до 10 kb, 16 фрагмента, опаковка до 100 нанасяния | кит | 5
37 | TBE буфер (10x), опаковка до 1л. | литър | 1
38 | Нетоксично багрило за нуклеинови киселини за агарозен или полиакрил амиден гел на водна основа, опаковка до 1мл | милилитър | 1
39 | Буфер за зареждане на проби за гел електрофореза, съдържащ 0.05% bromophenol blue, 40% sucrose, 0.1M EDTA (pH 8.0) и 0.5% SDS, опаковка до 5мл. | милилитър | 5
40 | Багрило за зареждане на нуклеинови киселини в електрофорезен гел, 6х концентрация, съдържащ бромфенол синьо и ксилен цианол, опаковка до 5мл. | милилитър | 5
41 | Бетаин безводен, MW 117.15, за молекулярна биология, опаковка до 50 г | грам | 100
42 | Термостабилна ДНК полимераза (рекомбинантна). Без ендонуклеазна, екзонуклеазна, ДНК-азна, РНК-азна и протеазна активност в комплект с буфери - в разфаовка до 250 U | ензимни единици | 2500
43 | Na2EDTA X 2H2O, extra pure, опаковка до 1кг. | кг | 1
44 | Агароза, Wide range - обхват на разделяне 200bp до 40kb, за молекулярна биология, опаковка до 500гр. | грам | 500
45 | Агароза High resolution за разделяне на близки по размер фрагменти в диапазона 200-800 bp, за молекулярна биология, опаковка до 100гр. | грам | 100
46 | Алкохол етилов абсолютен, до 1 л | литър | 10
47 | Трис база, 99.5% за молекулярна биология, опаковка до 1кг. | кг | 1
48 | Борна киселина, extra pure, опаковка до 1кг. | кг | 1
49 | Натриев ацетат extra pure, опаковка до 1кг. | кг | 1
50 | Натриева основа на люспи, ч.з.а., опаковка до 1кг. | кг | 1
51 | Диметил сулфоксид DMSO MW 78.13, чистота 99%, опаковка до 100мл. | милилитър | 100
52 | Изоамилов алкохол > 98.5%, опаковка до 1л. | литър | 1
53 | Изопропилов алкохол, 99%, опаковка до 1л. | литър | 1
54 | Разтвор на сефарозни топчета, покрити със стрептавидин, размер 34 µm, опаковка до 5мл | мл | 5
Оферираните медицински изделия и консумативи трябва да отговарят на изискванията, определени в Техническата спецификация, която е неразделна част от настоящата документация за участие.
а/ предлаганите медицински изделия отговарят на изискванията на ЗМИ; /това изискване се отнася само за оферирани реактиви и консумативи по чл.2 и чл.3 от ЗМИ/
б) сертификати за качество и декларация за съответствие на оферираните медицински изделия, в съответствие с изискванията на чл.14 от ЗМИ, както и нанесена "СЕ" маркировка, в съответствие с изискванията на чл.15 от ЗМИ; Не представяме сертификати за качество и декларация за съответствие за реактивите/консумативите, които са предназначени за научно-изследователски цели /For research use only/, като за тях представяме декларация от производителя, че съответния/ните реактиви/консумативи е/са предназначени за научно-изследователски цели или за профилактика или за поддръжка на апаратурата, които не са медицински изделия.
в) да имат проспекти на български език с всички технически показатели и параметри на предлаганите продукти и указания за употреба.
*Забележка: В колона „Баркод идентификатор“ следва да се попълнят цифрите или буквите, съответстващи на баркод символите, които са в машинно четим формат. При затруднение за попълване на баркода на оферирания продукт при подготовка на техническото и ценовото предложение, участникът може да отбележи в колона „Баркод идентификатор“ наличието или липса на баркод с „да“ или „не“, като в забележка към документа да декларира, че ако бъде избран за изпълнител на обществената поръчка, ще предостави ценовото си предложение /Приложение към договора/ с нанесените данни за баркод идентификатор /в приложимите случаи/.

## XXXIII
XXXIII. | Общи консумативи за лабораторията по медицинска генетика и молекулярна биология
№ | Наименование | Мярка | Количество за мярка | Търговско наименование | Производител | Каталожен номер | Баркод идентификатор* | Брой в опаковка
1 | Стерилни серологични пипети 5 мл, ПС, в индивидуални опаковки | брой | 500
2 | Стерилни пипети 10 мл., ПС, индивидуална найлон/хартиена опаковка | брой | 500
3 | Епруветки тип Falcon, центрофужни, конични, от полипропилен, стерилни, с винтов капак, градуирани, 15 ml, 17х120 мм. | брой | 1000
4 | Епруветки 1.5 ml тип Епендорф, ДНК/РНК чисти, с прозорец за надписване, плосък капак, устойчиви на 95°C | брой | 3000
5 | Връхчета за обеми до 200 μl за вариабилни пипети Тип Gilson/ прави, 1000бр. В опаковка | опаковка | 4
6 | Връхчета за обеми до 1000 μl за вариабилни пипети универсални, опаковка от 1000бр. | опаковка | 4
7 | Връхчета, 200µл, прозрачни, 96 бр. в кутия, стерилни | кутия | 20
8 | Връхчета, 1000µл, сини, 96 бр. в кутия, стерилни | кутия | 20
9 | Връхчета за обеми до 200 μl с филтър за вариабилни пипети - кутия 96 бр, стерилни с филтър | кутия | 20
10 | Връхчета, 1000µл, филтър, стерилни, универсални, 96 бр. в кутия | кутия | 20
11 | Пипета “Пастьор”– полиетилен (РЕ), стерилна, единично опакована (комбинирана опаковка хартия/РР), 3 мл | брой | 500
12 | Резил пипета, градуировка, клас A, 5:0.05ml | брой | 5
13 | Резил пипета, кафява градуировка, клас A, 10:0,1ml | брой | 5
14 | Матрак за клетъчни култури 25 кв.см., ъглово гърло,триъгълна форма, стерилен, затворена капачка | брой | 500
15 | Матрак 25 кв.см, за кл. култивиране, филтърна кап. | брой | 300
16 | Пинцета, Неръждаема стомана, права, тъпи краища, с дължина 200 mm | брой | 2
17 | Очна пинсета с остри краища | брой | 2
18 | Контейнери за багрене, стъклени, тип Hellendahl или еквивалентен, за 18 микроскопски стъкла | брой | 10
19 | Филтър за спринцовки, 28мм, 0.2 микрона, CA мембрана свободна от ПАВ,стерилен | брой | 200
20 | Пипети тип Пастьор, стъклени с изтънен връх, 2 ml, 145 mm | брой | 2000
21 | Центрофужни епруветки, конични, 50 мл, 30 x 120 мм, стерилни - DNA & RNA free, единично опаковани, капачка на винт, полипропилен, автоклавируеми (121°C), градуирани, зона за етикетиране | брой | 250
22 | Центрофужни епруветки, 50 мл, 30 x 120 мм, “self standing”, стерилни - DNA & RNA free, единично опаковани, капачка на винт, полипропилен, автоклавируеми (121°C), градуирани, зона за етикетиране | брой | 250
23 | Стрипове 0,2 ml х 8 бр с прикачени плоски капачки, молекулярна биология, за PCR; 125 стрипа в опаковка | брой | 250
24 | Стрипове 0,2 ml х 8 бр в комплект с плоски капачки, молекулярна биология, за PCR; 125 стрипа в опаковка | брой | 250
25 | Епруветки 0.2 ml за PCR, молекулярна биология, стерилни, ДНК/РНК чисти, с плосък капак, силиконизирани опаковка, 1000бр. В опаковка | опаковка | 2
26 | Епруветки 0.5 ml за PCR с плосък капак без вдлъбнатина, ДНК/РНК чисти, силиконизирани, опаковка от 1000бр. | опаковка | 2
27 | Епруветки с капачка, на винт и гумено уплътнение 2 ml, автоклавируеми, устойчиви до - 80˚С | брой | 1000
28 | Стерилни накрайници за автоматична пипета, с филтър, обем 1-10µl, 96 бр. В кутия | кутия | 20
29 | Стерилни накрайници за автоматична пипета, с филтър, обем до 100µl, 96 бр. в кутия | кутия | 10
30 | Кристални връхчета, нестерилни, до 10µl, опаковка от 1000бр. | опаковка | 1
31 | Пипети “Резила” 2мл, градуирана | брой | 5
32 | Охладител за 2 мл епруветки, температура: от 0 до - 20 ° | брой | 1
33 | Охладител за 0,2 мл 96 PCR епруветки, температура: 0 ° | брой | 1
34 | Петрита диаметър 100 mm, височина 20 mm, полистирен, стерилни, за клетъчно култивиране | брой | 20
35 | Стерилни пипети 100 мл., ПС, индивидуална найлон/хартиена опаковка | Брой | 20
36 | Плаки с тефлонови мембранни гнезда с колагеново покритие, 24 гнезда | брой | 24
Оферираните медицински изделия и консумативи трябва да отговарят на изискванията, определени в Техническата спецификация, която е неразделна част от настоящата документация за участие.
а/ предлаганите медицински изделия отговарят на изискванията на ЗМИ; /това изискване се отнася само за оферирани реактиви и консумативи по чл.2 и чл.3 от ЗМИ/
б) сертификати за качество и декларация за съответствие на оферираните медицински изделия, в съответствие с изискванията на чл.14 от ЗМИ, както и нанесена "СЕ" маркировка, в съответствие с изискванията на чл.15 от ЗМИ; Не представяме сертификати за качество и декларация за съответствие за реактивите/консумативите, които са предназначени за научно-изследователски цели /For research use only/, като за тях представяме декларация от производителя, че съответния/ните реактиви/консумативи е/са предназначени за научно-изследователски цели или за профилактика или за поддръжка на апаратурата, които не са медицински изделия.
в) да имат проспекти на български език с всички технически показатели и параметри на предлаганите продукти и указания за употреба.
*Забележка: В колона „Баркод идентификатор“ следва да се попълнят цифрите или буквите, съответстващи на баркод символите, които са в машинно четим формат. При затруднение за попълване на баркода на оферирания продукт при подготовка на техническото и ценовото предложение, участникът може да отбележи в колона „Баркод идентификатор“ наличието или липса на баркод с „да“ или „не“, като в забележка към документа да декларира, че ако бъде избран за изпълнител на обществената поръчка, ще предостави ценовото си предложение /Приложение към договора/ с нанесените данни за баркод идентификатор /в приложимите случаи/.

## XXXIV
XXXIV. | Други консумативи
№ | Наименование | Мярка | Количество за мярка | Търговско наименование | Производител | Каталожен номер | Баркод идентификатор* | Брой в опаковка
1 | Филтър за прах за наличен PCR Workstation Pro (Peqlab) или еквивалентен | брой | 10
2 | HEPA филтър, за наличен ламинарен бокс модел SafeFAST Elite 212 D | брой | 1
3 | Пластмасови кутии за криосъхранение на епруветки от 1,5 и 2мл, за 100 проби | брой | 20
4 | Статив S за центрофужни епруветки-комбиниран (за 15мл и 50мл) | брой | 15
5 | Статив за епруветки тип “Епендорф”, размер 110 х 260 х 45мм, 100 гнезда | брой | 10
6 | Статив за автоматични едноканални вариабилни пипети универсален | брой | 2
7 | Кутия за предметни стъкла, за 100 стъкла | брой | 10
8 | Таймер, електронен, 59 мин./59 сек. | брой | 5
9 | Статив за микроцентрофужни епруветки тип ''Eppendorf'', с размери: 165x126x58 мм, полипропилен, на три нива за работа с три различни размера микроепруветки (1,5 мл, 0,5 мл, 0,2 мл). | брой | 4
10 | Магнит за магнитна бъркалка - с тефлоново покритие, 8 мм диам / 5 см дължина | брой | 4
11 | Магнит за магнитна бъркалка - с тефлоново покритие, цилиндрична; 30х6 мм | брой | 4
12 | Котва за изкарване на магнити | брой | 2
13 | Реактивно шише градуирано с винтова капачка 500 мл | брой | 5
14 | Реактивно шише градуирано с винтова капачка, тъмно стъкло, 1000 мл | брой | 5
15 | Стативи за епруветки/стрипове 0,2мл | брой | 5
16 | Филтърна хартия, пакетна 45cm х 45 см | опаковка | 10
17 | Епруветки тип Falcon ,облодънни, с капачка, градуирани, 5 ml, свободни от ДНази и РНази, стерилни | брой | 500
Оферираните медицински изделия и консумативи трябва да отговарят на изискванията, определени в Техническата спецификация, която е неразделна част от настоящата документация за участие.
а/ предлаганите медицински изделия отговарят на изискванията на ЗМИ; /това изискване се отнася само за оферирани реактиви и консумативи по чл.2 и чл.3 от ЗМИ/
б) сертификати за качество и декларация за съответствие на оферираните медицински изделия, в съответствие с изискванията на чл.14 от ЗМИ, както и нанесена "СЕ" маркировка, в съответствие с изискванията на чл.15 от ЗМИ; Не представяме сертификати за качество и декларация за съответствие за реактивите/консумативите, които са предназначени за научно-изследователски цели /For research use only/, като за тях представяме декларация от производителя, че съответния/ните реактиви/консумативи е/са предназначени за научно-изследователски цели или за профилактика или за поддръжка на апаратурата, които не са медицински изделия.
в) да имат проспекти на български език с всички технически показатели и параметри на предлаганите продукти и указания за употреба.
*Забележка: В колона „Баркод идентификатор“ следва да се попълнят цифрите или буквите, съответстващи на баркод символите, които са в машинно четим формат. При затруднение за попълване на баркода на оферирания продукт при подготовка на техническото и ценовото предложение, участникът може да отбележи в колона „Баркод идентификатор“ наличието или липса на баркод с „да“ или „не“, като в забележка към документа да декларира, че ако бъде избран за изпълнител на обществената поръчка, ще предостави ценовото си предложение /Приложение към договора/ с нанесените данни за баркод идентификатор /в приложимите случаи/.

## XXXV
XXXV. | Хистотека за парафинови блокчета и микроскопски препарати
№ | Наименование | Мярка | Количество | Търговско наименование | Производител | Каталожен номер | Баркод идентификатор* | Брой в опаковка
1 | Хистотека за парафинови блокчета р-ри 48х48х27 см, метална с капацитет 3000 блокчета, цвят сив | бр | 5
2 | Хистотека за микроскопски препарати р-ри 48х48х27 см, метална с капацитет 6000 стъкла, цвят сив | бр | 5
Оферираните медицински изделия и консумативи трябва да отговарят на изискванията, определени в Техническата спецификация, която е неразделна част от настоящата документация за участие.
а) да имат проспекти на български език с всички технически показатели и параметри на предлаганите продукти и указания за употреба.
*Забележка: В колона „Баркод идентификатор“ следва да се попълнят цифрите или буквите, съответстващи на баркод символите, които са в машинно четим формат. При затруднение за попълване на баркода на оферирания продукт при подготовка на техническото и ценовото предложение, участникът може да отбележи в колона „Баркод идентификатор“ наличието или липса на баркод с „да“ или „не“, като в забележка към документа да декларира, че ако бъде избран за изпълнител на обществената поръчка, ще предостави ценовото си предложение /Приложение към договора/ с нанесените данни за баркод идентификатор /в приложимите случаи/.